## Sprachauswahl (hidden)
Förderprogramme
Energie Zukunft Schweiz AG
Aeschenplatz 6
CH-4052 Basel
Tel. +41 61 500 18 72
stromeffizienz@energiezukunftschweiz.ch
www.ezs.ch/foerderung
Language Selection
Sprachauswahl
Selezione della lingua | Deutsch
Sélection de la langue
Technology Selection
Technologieauswahl
Selezione della tecnologia | Lüftungsanlage
Sélection de la technologie
Go

## Informazioni_Richiedente (hidden)
Programma d’incentivazione
Energie Zukunft Schweiz
Viaduktstrasse 8
CH-4052 Basilea
Tel. +41 61 500 18 72
stromeffizienz@energiezukunftschweiz.ch
www.ezs.ch/foerderung
Richiedente
A) Destinatario dell'incentivazione
Azienda: |  | Referente:
Azienda |  | Nome
Settore |  | Cognome | Bitte auswählen
Via, n. |  | Funzione | Deutsch
NPA, località |  | Telefono | Französisch
Sito web |  | E-mail | Retoromanisch
B) Immobile di attuazione dei provvedimenti
Stesso indirizzo del destinatario dell'incentivazione:
Azienda/sede |  | Via, n.
NPA, località |  |  | Französisch
C) Specialista energetico
Azienda: |  | Referente:
Azienda |  | Nome
Via, n. |  | Cognome | Bitte auswählen
NPA, località |  | Telefono | Deutsch
Sito web |  | E-mail | Französisch
D) Azienda installatrice
Azienda: |  | Referente:
Azienda |  | Nome
Via, n. |  | Cognome | Bitte auswählen
NPA, località |  | Telefono | Deutsch
Sito web |  | E-mail | Französisch
E) Checkliste Förderberechtigung
Es handelt sich um einen Pumpentausch: Es wird eine alte Umwälzpumpe ausser Betrieb
genommen und durch eine neue Pumpe ersetzt. Selbstverständlich können auch
mehrere Pumpen gleichzeitig ersetzt werden.
Es handelt sich um Nassläufer-Umwälzpumpen.
Der Energieeffizienzindex (EEI) der neuen Pumpen ist kleiner als 0.20.
Bei den neuen Pumpen handelt sich um fabrikneue Geräte.
Die Pumpen sind in Industrie-, Gewerbe-, oder anderen Dienstleistungsgebäuden installiert.
Der Betrieb ist nicht durch eine Zielvereinbarung oder eine kantonale Energieverbrauchsanalyse
verpflichtet, die Pumpe(n) auszutauschen.
Der Pumpentausch wird nicht als nichtwirtschaftliche Massnahme für eine allfällige
Rückerstattung des Netzzuschlags angerechnet.
Der Beitragsempfänger ist Eigentümer der Anlagen, in denen die Pumpen installiert sind.
Der Beitragsempfänger gewährt Energie Zukunft Schweiz oder von ihr beauftragten Organisationen
im Jahr nach der Installation des/der geförderten Pumpe Zugang zum zu den betreffenden Anlagen
zwecks Überprüfung der obenstehenden Angaben (Stichprobenkontrollen).

## Antragsteller_Daten (hidden)
Förderprogramme
Energie Zukunft Schweiz AG
Aeschenplatz 6
CH-4052 Basel
Tel. +41 61 500 18 72
stromeffizienz@energiezukunftschweiz.ch
www.ezs.ch/foerderung
Antragsteller
A) Fördermittelempfänger
Unternehmen: |  | Kontaktperson:
Firma |  | Vorname
Branche |  | Name | Bitte auswählen
Strasse, Nr. |  | Funktion | Deutsch
PLZ, Ort |  | Telefon | Französisch
Website |  | E-Mail | Retoromanisch
B) Objekt, an dem die Massnahmen umgesetzt werden
Adresse gleich wie Fördermittelempfänger:
Firma/Standort |  | Strasse, Nr.
PLZ, Ort |  |  | Französisch
C) Energiespezialist
Firma: |  | Kontaktperson:
Firma |  | Vorname
Strasse, Nr. |  | Name | Bitte auswählen
PLZ, Ort |  | Telefon | Deutsch
Website |  | E-Mail | Französisch
D) Installationsfirma
Firma: |  | Kontaktperson:
Firma |  | Vorname
Strasse, Nr. |  | Name | Bitte auswählen
PLZ, Ort |  | Telefon | Deutsch
Website |  | E-Mail | Französisch
E) Checkliste Förderberechtigung
Es handelt sich um einen Pumpentausch: Es wird eine alte Umwälzpumpe ausser Betrieb
genommen und durch eine neue Pumpe ersetzt. Selbstverständlich können auch
mehrere Pumpen gleichzeitig ersetzt werden.
Es handelt sich um Nassläufer-Umwälzpumpen.
Der Energieeffizienzindex (EEI) der neuen Pumpen ist kleiner als 0.20.
Bei den neuen Pumpen handelt sich um fabrikneue Geräte.
Die Pumpen sind in Industrie-, Gewerbe-, oder anderen Dienstleistungsgebäuden installiert.
Der Betrieb ist nicht durch eine Zielvereinbarung oder eine kantonale Energieverbrauchsanalyse
verpflichtet, die Pumpe(n) auszutauschen.
Der Pumpentausch wird nicht als nichtwirtschaftliche Massnahme für eine allfällige
Rückerstattung des Netzzuschlags angerechnet.
Der Beitragsempfänger ist Eigentümer der Anlagen, in denen die Pumpen installiert sind.
Der Beitragsempfänger gewährt Energie Zukunft Schweiz oder von ihr beauftragten Organisationen
im Jahr nach der Installation des/der geförderten Pumpe Zugang zum zu den betreffenden Anlagen
zwecks Überprüfung der obenstehenden Angaben (Stichprobenkontrollen).

## Infos_Demandeur (hidden)
Programme d'encouragement
Energie Zukunft Schweiz
Aeschenplatz 6
CH-4052 Bâle
Tél. +41 61 500 18 72
stromeffizienz@energiezukunftschweiz.ch
www.ezs.ch/foerderung
Demandeur
A) Destinataire de la subvention
Entreprise: |  | Personne de contact:
Société |  | Prénom
Branche |  | Nom | Bitte auswählen
Rue, n° |  | Fonction | Deutsch
NPA, localité |  | Téléphone | Französisch
Site web |  | E-mail | Retoromanisch
B) Objet d’application de la mesure
Adresse identique à celle du destinataire de la subvention:
Société/site |  | Rue, n°
NPA, localité |  |  | Französisch
C) spécialiste en énergie
Société: |  | Personne de contact:
Société |  | Prénom
Rue, n° |  | Nom | Bitte auswählen
NPA, localité |  | Téléphone | Deutsch
Site web |  | E-mail | Französisch
D) Société d’installation
Société: |  | Personne de contact:
Société |  | Prénom
Rue, n° |  | Nom | Bitte auswählen
NPA, localité |  | Téléphone | Deutsch
Site web |  | E-mail | Französisch
E) Checkliste Förderberechtigung
Es handelt sich um einen Pumpentausch: Es wird eine alte Umwälzpumpe ausser Betrieb
genommen und durch eine neue Pumpe ersetzt. Selbstverständlich können auch
mehrere Pumpen gleichzeitig ersetzt werden.
Es handelt sich um Nassläufer-Umwälzpumpen.
Der Energieeffizienzindex (EEI) der neuen Pumpen ist kleiner als 0.20.
Bei den neuen Pumpen handelt sich um fabrikneue Geräte.
Die Pumpen sind in Industrie-, Gewerbe-, oder anderen Dienstleistungsgebäuden installiert.
Der Betrieb ist nicht durch eine Zielvereinbarung oder eine kantonale Energieverbrauchsanalyse
verpflichtet, die Pumpe(n) auszutauschen.
Der Pumpentausch wird nicht als nichtwirtschaftliche Massnahme für eine allfällige
Rückerstattung des Netzzuschlags angerechnet.
Der Beitragsempfänger ist Eigentümer der Anlagen, in denen die Pumpen installiert sind.
Der Beitragsempfänger gewährt Energie Zukunft Schweiz oder von ihr beauftragten Organisationen
im Jahr nach der Installation des/der geförderten Pumpe Zugang zum zu den betreffenden Anlagen
zwecks Überprüfung der obenstehenden Angaben (Stichprobenkontrollen).

## Informazioni sul progetto (hidden)
Programma d’incentivazione
Energie Zukunft Schweiz
Viaduktstrasse 8
CH-4052 Basilea
Tel. +41 61 500 18 72
stromeffizienz@energiezukunftschweiz.ch
www.ezs.ch/foerderung
Informazioni sul progetto
| A) Provvedimento | Nome provvedimento: | Titolo provvedimento
Descrizione
Descrivere qui in breve cosa si sostituisce o modifica.
Costi
| Costi di investimento rilevanti per l’energia elettrica: |  |  |  | CHF
| Tariffa media energia elettrica: |  |  | 15 | ct./kWh
Risparmio di energia elettrica previsto
| Consumo elettrico dell’impianto attuale: |  |  |  | kWh/anno
| Consumo elettrico del nuovo impianto a efficienza energetica: |  |  |  | kWh/anno
| Risparmio annuale rispetto all’impianto attuale: |  |  | 0 | kWh/anno
| Durata di utilizzo stimata per il nuovo impianto: |  |  | 15 | anni
| Risparmio di energia elettrica previsto per la durata di utilizzo: |  |  | 0 | kWh
Periodo di payback e contributo di incentivazione ProKilowatt massimo
| Max. Förderbeitrag ProKilowatt: |  |  | 0 | CHF
| Contributo di incentivazione |  |  | 0 | CHF
| Contributo di incentivazione "Corona-premio" |  |  | 0 | CHF
| Contributo totale di incentivazione |  |  | 0 | CHF
| Payback senza contributo di incentivazione ProKilowatt: |  |  | - | anno/i
| Quota contributiva in % dei costi di investimento |  |  | -
| Efficacia dei costi del contributo di incentivazione |  |  |  | ct./kWh
B) Requisiti di controllo
Requisiti
SÌ, l’ordine non è ancora stato presentato:
SÌ, non ci sono obblighi giuridici:
SÌ, per l’esattezza, la completezza e la verificabilità dei dati:
SÌ, condizioni di ammissibilità lette e accettate:
SÌ, per questi provvedimenti non è stata presentata una domanda di incentivazione a nessun altro programma ProKilowatt:
SÌ, l'impresa non è obbligata ad attuare il provvedimento da un accordo sugli obiettivi o
da un'analisi cantonale dei consumi energetici:
SÌ, i provvedimenti non possono essere conteggiati come misura non economica
per un eventuale rimborso del supplemento di rete:
C) Informazioni sul progetto
Informazioni aggiuntive sul progetto
| Inizio previsto del progetto: |  |  |  | GG.MM. AAAA
| Termine previsto del progetto: |  |  |  | GG.MM. AAAA
Descrizione dettagliata del metodo scelto per documentare il consumo elettrico prima/dopo e anche il metodo per documentare
la riduzione del consumo elettrico al termine del progetto (monitoring)
Inserire qui una breve descrizione del metodo di documentazione del consumo prima/dopo.
Documentazione del progetto:
I seguenti documenti sono obbligatori per la valutazione del dossier di presentazione:
- Impianto attuale:
- Documentazione che indichi potenza nominale, portata in volume, differenza di pressione (ad es. schede dati, foto di targhette, ecc.)
- Consumo elettrico (misurazione o calcoli dettagliati)
- Impianto per il risparmio energetico
- Documentazione che indichi potenza nominale, portata in volume, differenza di pressione (ad es. schede dati, foto di targhette, ecc.)
- Costi (offerte/preventivo, al termine del progetto occorre allegare le fatture finali dettagliate)
- Consumo elettrico (misurazione o calcoli dettagliati)
Note on Y35: Energie Zukunft Schweiz: La somma dell’investimento non può superare 300 000.-. Ci contatti se ha in programma un progetto più grande con un investimento superiore.
Note on Y42: È possibile inserire direttamente il consumo di corrente nuovo/vecchio se sono già disponibili misurazioni/calcoli propri. La preghiamo di allegare tale documentazione alla richiesta di incentivazione.
Note on Y44: È possibile inserire direttamente il consumo di corrente nuovo/vecchio se sono già disponibili misurazioni/calcoli propri. La preghiamo di allegare tale documentazione alla richiesta di incentivazione
Note on Y50: Il risparmio sulla durata di utilizzo viene ridotto del 25% (fattore 0.75) per rispecchiare il tasso di rinnovo naturale di apparecchi e installazioni.
Note on Y62: Questo valore deve essere superiore al valore “Payback minimo richiesto” (4 anni).
Note on AB75: Le domande possono essere presentate solo prima della decisione definitiva (come data di riferimento si applica l'ultima firma apposta sul contratto/ordine tra il cliente e il fornitore). Gli impianti già installati in loco non possono ricevere un’incentivazione a posteriori.
Note on AB77: Il richiedente conferma con un SÌ di non svolgere le misure di efficienza energetica perché obbligato da una disposizione di legge/un accordo sugli obiettivi o da un'analisi dei consumi energetici.
Note on AB79: Il richiedente conferma con un SÌ la correttezza e la completezza dei dati indicati. Ove necessario, il richiedente consentirà agli esperti indipendenti incaricati di prendere visione della documentazione necessaria per verificare lo sviluppo di riferimento, il risparmio di energia elettrica dei modelli quantitativi e le informazioni sui rilevanti accordi sugli obiettivi.

## Förderrechner
Förderprogramme
Energie Zukunft Schweiz
Aeschenplatz 6
CH-4052 Basel
Tel. +41 61 500 18 72
stromeffizienz@energiezukunftschweiz.ch
https://foerderplattform.ch
Förderrechner
Kosten
Stromrelevante Investitionskosten: |  | CHF
Durchschnittlicher Stromtarif: | 15 | Rp/kWh
Vorgesehene Stromeinsparungen
Stromverbrauch der bestehenden Anlage: | 0 | kWh/Jahr
Stromverbrauch der neuen energieeffizienten Anlage: | 0 | kWh/Jahr
Einsparung pro Jahr gegenüber bestehender Anlage: | 0 | kWh/Jahr
Anrechenbare Nutzungsdauer der neuen Anlagen: | 15 | Jahre
Erwartete Stromeinsparung über Nutzungsdauer: | 0 | kWh
Paybackzeit und maximaler ProKilowatt-Förderbeitrag
Max. Förderbeitrag ProKilowatt: | 0 | CHF
Förderbeitrag | 0 | CHF
Förderbeitrag Corona-Bonus (bei Umsetzung bis 31.12.2021) | 0 | CHF
Förderbeitrag Total | 0 | CHF
Payback ohne Fördermittel ProKilowatt: | - | Jahr(e)
Förderanteil in % der Investitionskosten | -
Kostenwirksamkeit des Förderbeitrags |  | Rp/kWh
Note on Y16: Energie Zukunft Schweiz: Investitionssumme darf maximal 300'000.- betragen. Nehmen Sie mit uns Kontakt auf, falls Sie ein grösseres Projekt planen mit einer höheren Investitionssumme.
Note on Y23: Stromverbrauch alt/neu kannauch direkt eingegeben werden, falls Messungen/eigene Berechnungen bereits vorhanden sind. Wir bitten Sie diese Belege mit dem Förderantrag zusammen mitzuschicken.
Note on Y25: Stromverbrauch alt/neu kannauch direkt eingegeben werden, falls Messungen/eigene Berechnungen bereits vorhanden sind. Wir bitten Sie diese Belege mit dem Förderantrag zusammen mitzuschicken.
Note on Y31: Die Einsparung über die Nutzungsdauer wird pauschal um 25% (Faktor 0.75) gekürzt, um die natürliche Erneuerungsrate von Geräten und Installationen zu berücksichtigen.
Note on Y43: Dieser Wert muss grösser als der Wert „Minimal erforderlicher Payback“ sein (4 Jahre).

## Informations sur le projet (hidden)
Programme d'encouragement
Energie Zukunft Schweiz
Aeschenplatz 6
CH-4052 Bâle
Tél. +41 61 500 18 72
stromeffizienz@energiezukunftschweiz.ch
www.ezs.ch/foerderung
Informations concernant le projet
| A) Mesure | Nom mesure: | Titre mesure
Description
Prière de décrire ici brièvement ce qui va être remplacé ou rénové.
Coûts
| Frais d’investissement liés à l’électricité: |  |  |  | CHF
| Tarif moyen de l’électricité: |  |  | 15 | c./kWh
Économies d’électricité prévues
| Consommation électrique de l’installation existante: |  |  |  | kWh/an
| Consommation électrique de la nouvelle installation efficace en énergie: |  |  |  | kWh/an
| Économies par an par rapport à l’installation existante: |  |  | 0 | kWh/an
| Durée d’utilisation des nouvelles installations: |  |  | 15 | ans
| Économie électrique attendue sur la durée d'utilisation: |  |  | 0 | kWh
Temps de remboursement et subvention maximale ProKilowatt
| Max. Förderbeitrag ProKilowatt: |  |  | 0 | CHF
| Subvention |  |  | 0 | CHF
| Subvention "Corona-Bonus" |  |  | 0 | CHF
| Subvention total |  |  | 0 | CHF
| Remboursement sans subvention ProKilowatt: |  |  | - | an(s)
| Part de la subvention en % du coût d’investissement |  |  | -
| Rentabilité de la subvention |  |  |  | c./kWh
B) Exigences de contrôle
Exigences
OUI, la commande n'a pas encore été passée:
OUI, aucune exigence juridique présente:
OUI, pour l'exactitude, l'exhaustivité et la possibilité de contrôle des données:
OUI, conditions de subvention lues et acceptées:
OUI, ces mesures n’ont pas été présentées à un autre programme de subvention ProKilowatt:
OUI, l’exploitant n'est pas tenu d’appliquer les mesures aux termes d’une convention d’objectifs ou d’une
analyse cantonale de la consommation énergétique:
OUI, les mesures ne sont pas prises en compte comme mesures non économiques pour un éventuel
remboursement du supplément sur les coûts de transport du réseau à haute tension:
C) Informations sur le projet
Informations supplémentaires concernant le projet
| Début prévu du projet: |  |  |  | JJ.MM.AAAA
| Fin prévue du projet: |  |  |  | JJ.MM.AAAA
Description détaillée de la méthode sélectionnée pour déterminer la consommation électrique avant/après et de celle
pour prouver la réduction de la consommation électrique à la fin du projet (monitoring)
Prière de décrire ici brièvement comment la consommation avant/après est évaluée.
Documentation du projet
Les documents suivants sont nécessaires à l’évaluation de votre dossier.
Installation actuelle:
- Documents sur lesquels est visible la puissance nominale, le débit volumétrique ou la différence de pression (p. ex. fiches des données recueillies, photos de plaques signalétiques, etc.)
- Consommation électrique (mesure ou calculs détaillés)
Installation pour économie d’énergie:
- Documents sur lesquels est visible la puissance nominale, le débit volumétrique ou la différence de pression (p. ex. fiches des données recueillies, photos de plaques signalétiques, etc.)
- Coûts (offres/devis, les factures finales détaillées devront être fournies à la fin du projet)
- Consommation électrique (mesure ou calculs détaillés)
Note on Y35: Energie Zukunft Schweiz: Le montant de l’investissement ne doit pas excéder 300'000 CHF. Contactez-nous si votre projet dépasse ce montant d’investissement.
Note on Y42: La consommation électrique avant/après peut aussi être saisie directement, si vous disposez de mesures / de vos propres calculs. Nous vous prions de joindre ces justificatifs à la demande de financement.
Note on Y44: La consommation électrique avant/après peut aussi être saisie directement, si vous disposez de mesures/de vos propres calculs. Nous vous prions de joindre ces justificatifs à la demande de financement.
Note on Y50: Réduit de 25% (ou multiplié par 0,75) pour tenir compte du taux naturel de renouvellement des appareils et des installations.
Note on Y62: Cette valeur doit être supérieure à «Durée minimale de remboursement» (4 ans).
Note on AB75: Les demandes peuvent être soumises uniquement avant la décision définitive concernant la mise en œuvre (la date de référence étant celle de la dernière signature apposée sur le contrat/la commande entre le client et le fournisseur). Les installations qui sont déjà mises en œuvre sur site ne peuvent pas être subventionnées a posteriori.
Note on AB77: Le demandeur confirme avec un OUI qu’il n’est pas contraint de réaliser les mesures d’efficacité électrique à cause d’une convention d’objectifs/prescription légale ou d’une analyse de la consommation énergétique.
Note on AB79: Le demandeur confirme avec un OUI l’exactitude et l‘exhaustivité des données produites. En cas de besoin, le demandeur permettra aux experts indépendants mandatés de consulter les documents nécessaires à la vérification de l’évolution de référence, de l’économie d’électricité des modèles quantitatifs et des informations relatives aux conventions d’objectifs concernées.

## Berechnung_Stromverbrauch
Allegato calcolo sostituzione ventilatori
Situazione prima dell’attuazione |  |  |  |  | Consumo elettrico con portata in volume variabile | [8 empty] | Tempo di funzionamento |  | Stato 1 (ad es. 100% o punto di funzionamento) |  |  | Stato 2 (ad es. 75%) |  |  | Stato 3 (ad es. 50%) |  |  | Stato 4 (ad es. 25%) |  |  | Somma tempo di funzionamento | Consumo elettrico su tutti gli stati |  |  |  |  | Situazione dopo l’attuazione | [9 empty] | Consumo elettrico con portata in volume variabile | [6 empty] | Prestazioni del nuovo impianto | Tempo di funzionamento |  | Stato 1 (ad es. 100% o punto di funzionamento) |  |  | Stato 2 (ad es. 75%) |  |  | Stato 3 (ad es. 50%) |  |  | Stato 4 (ad es. 25%) |  |  | Stato 5 (ad es. 25%) |  |  | Stato 6 (ad es. 25%) |  |  | Somma tempo di funzionamento |  | Consumo elettrico su tutti gli stati
N. | Impianto | Tipo di aria | Produttore | Modello | Numero ventilatori | Portata in volume | Differenza di pressione | Rendimento ventilatore | Rendimento motore | Rendimento trasmissione | Potenza nominale meccanica del motore secondo targhetta identificativa | Consumo elettrico nominale | Consumo elettrico nominale calcolato secondo la targhetta del motore | Tempo di funzionamento | Spiegazione tempo / condizioni di funzionamento | Regime | Quota tempo di funzionamento | Potenza elettrica assorbita | Regime | Quota tempo di funzionamento | Potenza elettrica assorbita | Regime | Quota tempo di funzionamento | Potenza elettrica assorbita | Regime | Quota tempo di funzionamento | Potenza elettrica assorbita |  | Stato 1 | Stato 2 | Stato 3 | Stato 4 | Somma | Impianto | Tipo di aria | Produttore | Modello | Grado di efficienza N | Categoria di efficienza di convertitori di frequenza | Classe di efficienza motore | Regolazione regime | Portata in volume / strategia di regolazione | Parametri di regolazione | Numero ventilatori | Portata in volume | Differenza di pressione | Rendimento ventilatore | Rendimento motore | Rendimento trasmissione | Consumo elettrico nominale | Utilizzo di locali secondo SIA 2024 | Tempo di funzionamento | Spiegazione tempo / condizioni di funzionamento | Regime | Quota tempo di funzionamento | Potenza elettrica assorbita | Regime | Quota tempo di funzionamento | Potenza elettrica assorbita | Regime | Quota tempo di funzionamento | Potenza elettrica assorbita | Regime | Quota tempo di funzionamento | Potenza elettrica assorbita | Regime | Quota tempo di funzionamento | Potenza elettrica assorbita | Regime | Quota tempo di funzionamento | Potenza elettrica assorbita |  |  | Stato 1 | Stato 2 | Stato 3 | Stato 4 | Stato 5 | Stato 6 | Somma
[6 empty] | m3/h | kPa | % | % | % | kW_meccanico | kW | kW_elettrico | h/anno |  | n(%) | % | kW | n(%) | % | kW | n(%) | % | kW | n(%) | % | kW | % | kWh/anno | kWh/anno | kWh/anno | kWh/anno | kWh/anno | [7 empty] | sì / no |  |  |  | m3/h | kPa | % | % | % | kW |  | h/anno |  | n(%) | % | kW | n(%) | % | kW | n(%) | % | kW | n(%) | % | kW | n(%) | % | kW | n(%) | % | kW | % |  | kWh/anno | kWh/anno | kWh/anno | kWh/anno | kWh/anno | kWh/anno | kWh/anno
Esempio | Sala sportelli | Aria di smaltimento | awewa | AG 11/14 | 1 | 44000 | 1.2 | 82% | 87.9% | 94% | 18.5 | 21.2343 | 21.0466 | 8760 | 20 ore al giorno, 365 giorni all’anno Le restanti 4 ore l’impianto è disattivato. | 100% | 10% | 21.2343 | 75% | 50% | 9.4887 | 50% | 10% | 3.049 | 25% | 30% | 0.43779 | 100% | 18601.218 | 41560.7068 | 2670.8986 | 1150.5213 | 63983.3447 | Sala sportelli | Aria di smaltimento | rosenberg | GKH_355-CIB112.6FF IE | 65 | IE2 | IE4 | Sì | Bistadio | Contenuto di CO2 | 1 | 44000 | 1.2 | 82% | 87.9% | 94% | 21.2343 | Ufficio open-space | 8760 | Continuamente in funzione, 12 h/giorno al punto operativo, 12 h/giorno a livello ridotto | 0% | 0% | 0 | 0% | 0% | 0 | 0% | 0% | 0 | 0% | 0% | 0 | 0% | 0% | 0 | 0% | 0% |  | 0% |  | 0 | 0 | 0 | 0 |  |  | 0
Annexe calcul remplacement ventilateurs
Situation avant application |  |  |  |  | Consommation électrique avec débit volumétrique variable | [8 empty] | Temps de fonctionnement |  | État 1 (p. ex. 100% ou point de fonctionnement dynamique) |  |  | État 2 (p. ex. 75%) |  |  | État 3 (p. ex. 50%) |  |  | État 4 (p. ex. 25%) |  |  | Somme temps de fonctionnement | Consommation électrique sur tous les états |  |  |  |  | Situation après application | [9 empty] | Consommation électrique avec débit volumétrique variable | [6 empty] | Profil de performance de la nouvelle installation | Temps de fonctionnement |  | État 1 (p. ex. 100% ou point de fonctionnement dynamique) |  |  | État 2 (p. ex. 75%) |  |  | État 3 (p. ex. 50%) |  |  | État 4 (p. ex. 25%) |  |  | État 5 (p. ex. 25%) |  |  | État 6 (p. ex. 25%) |  |  | Somme temps de fonctionnement |  | Consommation électrique sur tous les états
N° | Installation | Type d’air | Fabricant | Type | Nombre de ventilateurs | Débit Volumetrique | Différence de pression | Efficacité ventilateur | Efficacité moteur | Efficacité transmission | Puissance nominale mécanique du moteur selon la plaque signalétique | puissance nominale électrique absorbée | puissance nominale électrique absorbée, calculée selon la plaque signalétique | Temps de fonctionnement | Explication relative à la durée de fonctionnement/les états de fonctionnement | Régime | Part temps de fonctionnement | Puissance électrique absorbée | Régime | Part temps de fonctionnement | Puissance électrique absorbée | Régime | Part temps de fonctionnement | Puissance électrique absorbée | Régime | Part temps de fonctionnement | Puissance électrique absorbée |  | État 1 | État 2 | État 3 | État 4 | État 5 | Installation | Type d’air | Fabricant | Type | Niveau d’efficience N | Classe d’efficience de convertisseur de fréquence | Classe d’efficience moteur | Régulation du régime | Débit volumétrique / stratégie de régulation | Paramètre de régulation | Nombre de ventilateurs | Débit Volumetrique | Différence de pression | Efficacité ventilateur | Efficacité moteur | Efficacité transmission | puissance nominale électrique absorbée | Utilisation des locaux selon le SIA 2024 | Temps de fonctionnement | Explication relative à la durée/les états de fonctionnement | Régime | Part temps de fonctionnement | Puissance électrique absorbée | Régime | Part temps de fonctionnement | Puissance électrique absorbée | Régime | Part temps de fonctionnement | Puissance électrique absorbée | Régime | Part temps de fonctionnement | Puissance électrique absorbée | Régime | Part temps de fonctionnement | Puissance électrique absorbée | Régime | Part temps de fonctionnement | Puissance électrique absorbée |  |  | État 1 | État 2 | État 3 | État 4 | État 5 | État 6 | Somme
[6 empty] | m3/h | kPa | % | % | % | kW_mécanique | kW | kW_électrique | h/an |  | n(%) | % | kW | n(%) | % | kW | n(%) | % | kW | n(%) | % | kW | % | kWh/an | kWh/an | kWh/an | kWh/an | kWh/an | [7 empty] | oui / non |  |  |  | m3/h | kPa | % | % | % | kW |  | h/an |  | n(%) | % | kW | n(%) | % | kW | n(%) | % | kW | n(%) | % | kW | n(%) | % | kW | n(%) | % | kW | % |  | kWh/an | kWh/an | kWh/an | kWh/an | kWh/an | kWh/an | kWh/an
Exemple | Hall des guichets | Air d'échappement | awewa | AG 11/14 | 1 | 44000 | 1.2 | 82% | 87.9% | 94% | 18.5 | 21.2343 | 21.0466 | 7300 | 20 heures par jour, 365 jours par an. L’installation est à l’arrêt les 4 heures restantes. | 100% | 10% | 21.2343 | 75% | 50% | 9.4887 | 50% | 10% | 3.049 | 25% | 30% | 0.43779 | 100% | 15501.015 | 34633.9224 | 2225.7488 | 958.7677 | 53319.454 | Hall des guichets | Air d'échappement | rosenberg | GKH_355-CIB112.6FF IE | 65 | IE2 | IE4 | Oui | Biétage | Heure | 1 | 44000 | 1.2 | 82% | 87.9% | 94% | 21.2343 | Hall des guichets, zone clientèle | 8760 | Fonctionnement constant, 12 h/jour avec point de fonctionnement dynamique, 12 h/jour en mode réduit | 0% | 0% | 0 | 0% | 0% | 0 | 0% | 0% | 0 | 0% | 0% | 0 | 0% | 0% | 0 | 0% | 0% |  | 0% |  | 0 | 0 | 0 | 0 |  |  | 0
Bitte gelb hinterlegte Zellen ausfüllen.
Anhang Berechnung Ersatz Ventilatoren
Situation vor der Umsetzung |  |  |  |  | Stromverbrauch bei variablem Volumenstrom | [8 empty] | Betriebszeit |  | Zustand 1 (z.B. 100% oder Betriebspunkt) |  |  | Zustand 2 (z.B. 75%) |  |  | Zustand 3 (z.B. 50%) |  |  | Zustand 4 (z.B. 25%) |  |  | Summe Betriebszeit | Stromverbrauch über alle Zustände |  |  |  |  | Situation nach der Umsetzung | [9 empty] | Stromverbrauch bei variablem Volumenstrom | [6 empty] | Leistungsprofil der neuen Anlage | Betriebszeit |  | Zustand 1 (z.B. 100% oder Betriebspunkt) |  |  | Zustand 2 (z.B. 75%) |  |  | Zustand 3 (z.B. 50%) |  |  | Zustand 4 (z.B. 25%) |  |  | Zustand 5 (z.B. 25%) |  |  | Zustand 6 (z.B. 25%) |  |  | Summe Betriebszeit |  | Stromverbrauch über alle Zustände
Nr. | Anlage | Luftart | Hersteller | Typ | Anzahl Ventilatoren | Volumenstrom | Druck-differenz | Wirkungsgrad Ventilator | Wirkungsgrad Motor | Wirkungsgrad Transmission | Mechanische Nennleistung des Motors gemäss Typenschild | elektrische Nennleistungsaufnahme | elektrische Nennleistungsaufnahme_berechnet_Motorenschild | Betriebszeit | Erklärung zur Betriebszeit / Betriebszuständen | Drehzahl | Anteil Betriebszeit | Elektrische Leistungs-aufnahme | Drehzahl | Anteil Betriebszeit | Elektrische Leistungs-aufnahme | Drehzahl | Anteil Betriebszeit | Elektrische Leistungs-aufnahme | Drehzahl | Anteil Betriebszeit | Elektrische Leistungs- aufnahme |  | Zustand 1 | Zustand 2 | Zustand 3 | Zustand 4 | Summe | Anlage | Luftart | Hersteller | Typ | Effizienzgrad N | Effizienzklasse des Frequenzumrichters | Effizienzklasse Motor | Drehzahlregelung | Volumenstrom / Regelstrategie | Regelparameter | Anzahl Ventilatoren | Volumenstrom | Druckdifferenz | Wirkungsgrad Ventilator | Wirkungsgrad Motor | Wirkungsgrad Transmission | elektrische Nennleistungsaufnahme | Raumnutzung nach SIA 2024 | Betriebszeit | Erklärung zur Betriebszeit / Betriebszuständen | Drehzahl | Anteil Betriebszeit | Elektrische Leistungs-aufnahme | Drehzahl | Anteil Betriebszeit | Elektrische Leistungs-aufnahme | Drehzahl | Anteil Betriebszeit | Elektrische Leistungs-aufnahme | Drehzahl | Anteil Betriebszeit | Elektrische Leistungs-aufnahme | Drehzahl | Anteil Betriebszeit | Elektrische Leistungs-aufnahme | Drehzahl | Anteil Betriebszeit | Elektrische Leistungs-aufnahme |  |  | Zustand 1 | Zustand 2 | Zustand 3 | Zustand 4 | Zustand 5 | Zustand 6 | Summe
[6 empty] | m3/h | kPa | % | % | % | kW_mech | kW | kW_elektrisch | h/Jahr |  | n(%) | % | kW | n(%) | % | kW | n(%) | % | kW | n(%) | % | kW | % | kWh/Jahr | kWh/Jahr | kWh/Jahr | kWh/Jahr | kWh/Jahr |  |  |  |  | nicht = Wirkungsgrad! |  |  | ja / nein |  |  | FanWall = 1 Ventilator | m3/h | kPa | % | % | % | kW |  | h/Jahr |  | n(%) | % | kW | n(%) | % | kW | n(%) | % | kW | n(%) | % | kW | n(%) | % | kW | n(%) | % | kW | % |  | kWh/Jahr | kWh/Jahr | kWh/Jahr | kWh/Jahr | kWh/Jahr | kWh/Jahr | kWh/Jahr
Beispiel | Schalterhalle | Fortluft | awewa | AG 11/14 | 1 | 44000 | 1.2 | 82% | 87.9% | 94% | 18.5 | 21.2343 | 21.0466 | 8760 | 20 Stunden pro Tag an 365 Tagen pro Jahr. Die restlichen 4 Stunden ist die Anlage ausgeschaltet. | 100% | 10% | 21.2343 | 75% | 50% | 9.4887 | 50% | 10% | 3.049 | 25% | 30% | 0.43779 | 100% | 18601.218 | 41560.7068 | 2670.8986 | 1150.5213 | 63983.3447 | Schalterhalle | Fortluft | rosenberg | GKH_355-CIB112.6FF IE | 65 | IE2 | IE4 | Ja | Zweistufig | CO2-Gehalt | 1 | 44000 | 1.2 | 82% | 87.9% | 94% | 21.2343 | Schalterhalle | 8760 | Durchgehend in Betrieb, 12 h/Tag im Betriebspunkt, 12 h/Tag auf reduzierter Stufe | 0% | 0% | 0 | 0% | 0% | 0 | 0% | 0% | 0 | 0% | 0% | 0 | 0% | 0% | 0 | 0% | 0% |  | 0% |  | 0 | 0 | 0 | 0 |  |  | 0
1 | [11 empty] | 0 | 0 |  |  |  |  | 0 |  |  | 0 |  |  | 0 |  |  | 0 | 0% | 0 | 0 | 0 | 0 | 0 | [16 empty] | 0 |  | 8760 |  | 0% | 0% | 0 | 0% | 0% | 0 | 0% | 0% | 0 | 0% | 0% | 0 | 0% | 0% | 0 | 0% | 0% | 0 | 0% |  | 0 | 0 | 0 | 0 | 0 | 0 | 0
2 | [11 empty] | 0 | 0 |  |  |  |  | 0 |  |  | 0 |  |  | 0 |  |  | 0 | 0% | 0 | 0 | 0 | 0 | 0 | [16 empty] | 0 |  | 8760 |  | 0% | 0% | 0 | 0% | 0% | 0 | 0% | 0% | 0 | 0% | 0% | 0 | 0% | 0% | 0 | 0% | 0% | 0 | 0% |  | 0 | 0 | 0 | 0 | 0 | 0 | 0
3 | [11 empty] | 0 | 0 |  |  |  |  | 0 |  |  | 0 |  |  | 0 |  |  | 0 | 0% | 0 | 0 | 0 | 0 | 0 | [16 empty] | 0 |  | 8760 |  | 0% | 0% | 0 | 0% | 0% | 0 | 0% | 0% | 0 | 0% | 0% | 0 | 0% | 0% | 0 | 0% | 0% | 0 | 0% |  | 0 | 0 | 0 | 0 | 0 | 0 | 0
4 | [11 empty] | 0 | 0 |  |  |  |  | 0 |  |  | 0 |  |  | 0 |  |  | 0 | 0% | 0 | 0 | 0 | 0 | 0 | [16 empty] | 0 |  | 8760 |  | 0% | 0% | 0 | 0% | 0% | 0 | 0% | 0% | 0 | 0% | 0% | 0 | 0% | 0% | 0 | 0% | 0% | 0 | 0% |  | 0 | 0 | 0 | 0 | 0 | 0 | 0
5 | [11 empty] | 0 | 0 |  |  |  |  | 0 |  |  | 0 |  |  | 0 |  |  | 0 | 0% | 0 | 0 | 0 | 0 | 0 | [16 empty] | 0 |  | 8760 |  | 0% | 0% | 0 | 0% | 0% | 0 | 0% | 0% | 0 | 0% | 0% | 0 | 0% | 0% | 0 | 0% | 0% | 0 | 0% |  | 0 | 0 | 0 | 0 | 0 | 0 | 0
6 | [11 empty] | 0 | 0 |  |  |  |  | 0 |  |  | 0 |  |  | 0 |  |  | 0 | 0% | 0 | 0 | 0 | 0 | 0 | [16 empty] | 0 |  | 8760 |  | 0% | 0% | 0 | 0% | 0% | 0 | 0% | 0% | 0 | 0% | 0% | 0 | 0% | 0% | 0 | 0% | 0% | 0 | 0% |  | 0 | 0 | 0 | 0 | 0 | 0 | 0
7 | [11 empty] | 0 | 0 |  |  |  |  | 0 |  |  | 0 |  |  | 0 |  |  | 0 | 0% | 0 | 0 | 0 | 0 | 0 | [16 empty] | 0 |  | 8760 |  | 0% | 0% | 0 | 0% | 0% | 0 | 0% | 0% | 0 | 0% | 0% | 0 | 0% | 0% | 0 | 0% | 0% | 0 | 0% |  | 0 | 0 | 0 | 0 | 0 | 0 | 0
8 | [11 empty] | 0 | 0 |  |  |  |  | 0 |  |  | 0 |  |  | 0 |  |  | 0 | 0% | 0 | 0 | 0 | 0 | 0 | [16 empty] | 0 |  | 8760 |  | 0% | 0% | 0 | 0% | 0% | 0 | 0% | 0% | 0 | 0% | 0% | 0 | 0% | 0% | 0 | 0% | 0% | 0 | 0% |  | 0 | 0 | 0 | 0 | 0 | 0 | 0
9 | [11 empty] | 0 | 0 |  |  |  |  | 0 |  |  | 0 |  |  | 0 |  |  | 0 | 0% | 0 | 0 | 0 | 0 | 0 | [16 empty] | 0 |  | 8760 |  | 0% | 0% | 0 | 0% | 0% | 0 | 0% | 0% | 0 | 0% | 0% | 0 | 0% | 0% | 0 | 0% | 0% | 0 | 0% |  | 0 | 0 | 0 | 0 | 0 | 0 | 0
10 | [11 empty] | 0 | 0 |  |  |  |  | 0 |  |  | 0 |  |  | 0 |  |  | 0 | 0% | 0 | 0 | 0 | 0 | 0 | [16 empty] | 0 |  | 8760 |  | 0% | 0% | 0 | 0% | 0% | 0 | 0% | 0% | 0 | 0% | 0% | 0 | 0% | 0% | 0 | 0% | 0% | 0 | 0% |  | 0 | 0 | 0 | 0 | 0 | 0 | 0
11 | [11 empty] | 0 | 0 |  |  |  |  | 0 |  |  | 0 |  |  | 0 |  |  | 0 | 0% | 0 | 0 | 0 | 0 | 0 | [16 empty] | 0 |  | 8760 |  | 0% | 0% | 0 | 0% | 0% | 0 | 0% | 0% | 0 | 0% | 0% | 0 | 0% | 0% | 0 | 0% | 0% | 0 | 0% |  | 0 | 0 | 0 | 0 | 0 | 0 | 0
12 | [11 empty] | 0 | 0 |  |  |  |  | 0 |  |  | 0 |  |  | 0 |  |  | 0 | 0% | 0 | 0 | 0 | 0 | 0 | [16 empty] | 0 |  | 8760 |  | 0% | 0% | 0 | 0% | 0% | 0 | 0% | 0% | 0 | 0% | 0% | 0 | 0% | 0% | 0 | 0% | 0% | 0 | 0% |  | 0 | 0 | 0 | 0 | 0 | 0 | 0
13 | [11 empty] | 0 | 0 |  |  |  |  | 0 |  |  | 0 |  |  | 0 |  |  | 0 | 0% | 0 | 0 | 0 | 0 | 0 | [16 empty] | 0 |  | 8760 |  | 0% | 0% | 0 | 0% | 0% | 0 | 0% | 0% | 0 | 0% | 0% | 0 | 0% | 0% | 0 | 0% | 0% | 0 | 0% |  | 0 | 0 | 0 | 0 | 0 | 0 | 0
14 | [11 empty] | 0 | 0 |  |  |  |  | 0 |  |  | 0 |  |  | 0 |  |  | 0 | 0% | 0 | 0 | 0 | 0 | 0 | [16 empty] | 0 |  | 8760 |  | 0% | 0% | 0 | 0% | 0% | 0 | 0% | 0% | 0 | 0% | 0% | 0 | 0% | 0% | 0 | 0% | 0% | 0 | 0% |  | 0 | 0 | 0 | 0 | 0 | 0 | 0
15 | [11 empty] | 0 | 0 |  |  |  |  | 0 |  |  | 0 |  |  | 0 |  |  | 0 | 0% | 0 | 0 | 0 | 0 | 0 | [16 empty] | 0 |  | 8760 |  | 0% | 0% | 0 | 0% | 0% | 0 | 0% | 0% | 0 | 0% | 0% | 0 | 0% | 0% | 0 | 0% | 0% | 0 | 0% |  | 0 | 0 | 0 | 0 | 0 | 0 | 0
16 | [11 empty] | 0 | 0 |  |  |  |  | 0 |  |  | 0 |  |  | 0 |  |  | 0 | 0% | 0 | 0 | 0 | 0 | 0 | [16 empty] | 0 |  | 8760 |  | 0% | 0% | 0 | 0% | 0% | 0 | 0% | 0% | 0 | 0% | 0% | 0 | 0% | 0% | 0 | 0% | 0% | 0 | 0% |  | 0 | 0 | 0 | 0 | 0 | 0 | 0
17 | [11 empty] | 0 | 0 |  |  |  |  | 0 |  |  | 0 |  |  | 0 |  |  | 0 | 0% | 0 | 0 | 0 | 0 | 0 | [16 empty] | 0 |  | 8760 |  | 0% | 0% | 0 | 0% | 0% | 0 | 0% | 0% | 0 | 0% | 0% | 0 | 0% | 0% | 0 | 0% | 0% | 0 | 0% |  | 0 | 0 | 0 | 0 | 0 | 0 | 0
18 | [11 empty] | 0 | 0 |  |  |  |  | 0 |  |  | 0 |  |  | 0 |  |  | 0 | 0% | 0 | 0 | 0 | 0 | 0 | [16 empty] | 0 |  | 8760 |  | 0% | 0% | 0 | 0% | 0% | 0 | 0% | 0% | 0 | 0% | 0% | 0 | 0% | 0% | 0 | 0% | 0% | 0 | 0% |  | 0 | 0 | 0 | 0 | 0 | 0 | 0
19 | [11 empty] | 0 | 0 |  |  |  |  | 0 |  |  | 0 |  |  | 0 |  |  | 0 | 0% | 0 | 0 | 0 | 0 | 0 | [16 empty] | 0 |  | 8760 |  | 0% | 0% | 0 | 0% | 0% | 0 | 0% | 0% | 0 | 0% | 0% | 0 | 0% | 0% | 0 | 0% | 0% | 0 | 0% |  | 0 | 0 | 0 | 0 | 0 | 0 | 0
20 | [11 empty] | 0 | 0 |  |  |  |  | 0 |  |  | 0 |  |  | 0 |  |  | 0 | 0% | 0 | 0 | 0 | 0 | 0 | [16 empty] | 0 |  | 8760 |  | 0% | 0% | 0 | 0% | 0% | 0 | 0% | 0% | 0 | 0% | 0% | 0 | 0% | 0% | 0 | 0% | 0% | 0 | 0% |  | 0 | 0 | 0 | 0 | 0 | 0 | 0
[18 empty] | 0 |  |  | 0 |  |  | 0 |  |  | 0 | [5 empty] | 0 | [22 empty] | 0 |  |  | 0 |  |  | 0 |  |  | 0 |  |  | 0 |  |  | 0 | [8 empty] | 0
[18 empty] | 0 |  |  | 0 |  |  | 0 |  |  | 0 |  | 0 | 0 | 0 | 0 | 0 | [22 empty] | 0 |  |  | 0 |  |  | 0 |  |  | 0 |  |  | 0 |  |  | 0 | [8 empty] | 0
[18 empty] | 0 |  |  | 0 |  |  | 0 |  |  | 0 |  | 0 | 0 | 0 | 0 | 0 | [22 empty] | 0 |  |  | 0 |  |  | 0 |  |  | 0 |  |  | 0 |  |  | 0 | [8 empty] | 0
[5 empty] | HINWEIS: | [10 empty] | HINWEIS: | [21 empty] | HINWEIS: | [6 empty] | HINWEIS: | [7 empty] | HINWEIS:
[5 empty] | -Angaben aus Datenblättern oder von Typenschildern auslesen und oben eintragen. Bitte diese Unterlagen dem Antrag beilegen. -Wenn nur das Motorenschild vorhanden ist, bitte die Nennleistung in Spalte "M" eintragen, inkl. dem Wirkungsgrad des Motors in Spalte "K". -Bitte beachten Sie, dass die Druckdifferenz in kPa angegeben werden muss. Falls andere Masseinheiten vorliegen, bitte umrechnen auf kPa. -Wenn genaue Angaben (z.B. Messungen) zur Leistungsaufnahme des Motor im Betriebspunkt vorliegen, kann man die Daten für die elektrische Leistungsaufnahme direkt in die entsprechende Spalte "N" eintragen. -Ist der Wirkungsgrad des Motors nicht bekannt, so kann man die Werte aus Tabelle "Motoren_Ventilatoreneffizienz" ablesen. -Ist der Wirkungsgrad des Ventilators nicht bekannt, so kann man die Werte aus Tabelle "Motoren_Ventilatoreneffizienz" ablesen. -Falls der Systemwirkungsgrad bekannt ist kann man diesen z.B. beim "Wirkungsgrad Ventilator" eingeben und die anderen Wirkungsgrade auf 100% setzen. -Folgende Werte werden für den Wirkungsgrad Transmission empfohlen: -Flachriemen: 97 % -Keilriemen: 94% -Direktantrieb: 100% | [10 empty] | -Bei fixem Volumenstrom 100% der Betriebszeit im Betriebspunkt kann man die anderen Zustände leer lassen. -Bei Stufenbetrieb z.B. mit Zeitschaltuhr die tatsächlichen Drehzahlen für die Stufen angeben und Betriebszeiten auf Basis der geplanten Zeiten (Stunden pro Tag, saisonal usw.) ausrechnen. -Bei temperatur- oder CO2-abhängiger Regelung am besten 100%, 75%, 50% und 25% stehen lassen und Betriebszeiten abschätzen. -Bei FanGrids mit mehreren Ventilatoren in der gleichen Anlage ist die Leistungsaufnahme pro Ventilator anzugeben. | [21 empty] | Der Effizenzgrad N bezieht sich auf den N-Wert gemäss der EU-Norm Nr. 327/2011. Im Normalfall findet man diesen Wert auf den Datenblätter des Herstellers. | [6 empty] | -Angaben aus Datenblättern oder von Typenschildern auslesen und oben eintragen. Bitte diese Unterlagen dem Antrag beilegen. -Wenn genaue Angaben (z.B. Messungen) zur Leistungsaufnahme des Motor im Betriebspunkt vorliegen, kann man die Daten für die elektrische Leistungsaufnahme direkt in die entsprechende Spalte "BE" eintragen. -Ist der Wirkungsgrad des Motorens nicht bekannt, so kann man die Werte aus Tabelle "Motoren_Ventilatoreneffizienz" ablesen. -Ist der Wirkungsgrad des Ventilators nicht bekannt, so kann man die Werte aus Tabelle "Motoren_Ventilatoreneffizienz" ablesen. -Falls der Systemwirkungsgrad bekannt ist kann man diesen z.B. beim "Wirkungsgrad Ventilator" eingeben und die anderen Wirkungsgrade auf 100% setzen. -Folgende Werte werden für den Wirkungsgrad Transmissions empfohlen: -Flachriemen: 97 % -Keilriemen: 94% -Direktantrieb: 100% | [7 empty] | -Im Dropdownmenu kann man die Standardraumnutzungsarten gemäss SIA 2024 auswählen für ein Standardleistungsprofil für die Hauptnutzung des Gebäudes. Dieses Profil entspricht der Personenbelegung gemäss SIA2024. Es ist auch möglich ein eigenes Profil einzugeben über den Menupunkt "Eigenes Profil". -Wenn genaue Angaben zur Leistungsaufnahme in den Betriebszuständen vorliegen, kann man die Formel überschreiben. -Bei fixem Volumenstrom 100% der Betriebszeit im Betriebspunkt kann man die anderen Zustände leer lassen. -Bei Stufenbetrieb z.B. mit Zeitschaltuhr die tatsächlichen Drehzahlen für die Stufen angeben und Betriebszeiten auf Basis der geplanten Zeiten (Stunden pro Tag, saisonal usw.) ausrechnen. -Bei temperatur- oder CO2-abhängiger Regelung am besten 100%, 75%, 50% und 25% stehen lassen und Betriebszeiten abschätzen. -Bei FanGrids mit mehreren Ventilatoren in der gleichen Anlage ist die Leistungsaufnahme pro Ventilator anzugeben.
[39 empty] | total |  | Nein
[5 empty] | REMARQUE: | [10 empty] | REMARQUE: | [21 empty] | REMARQUE: | [6 empty] | REMARQUE: | [7 empty] | REMARQUE:
[5 empty] | - Saisir plus haut les données relevées dans les fiches des données recueillies ou sur les plaques signalétiques. Prière de joindre ces documents à la demande. - Lorsqu’il n’y a que la plaque du moteur, prière de saisir la puissance nominale dans la colonne "M" et l’efficacité du moteur dans la colonne "K". - Veillez svp à indiquer la différence de pression en kPa. Effectuer la conversion en kPa si elle est donnée dans une autre unité. - Lorsqu’on dispose de données précises (p. ex. des mesures) sur la puissance absorbée du moteur au point de fonctionnement dynamique, on peut reporter les données de puissance absorbée électrique directement dans la colonne correspondante "N". - Si l’efficacité du moteur est inconnue, on peut relever les valeurs de l’onglet "Efficience des ventilateurs de moteur". - Si l’efficacité du ventilateur est inconnue, on peut relever les valeurs de l’onglet "Efficience des ventilateurs de moteur". - Si l’efficacité du système est connue, on peut la reporter p. ex. dans "Efficacité ventilateur" et mettre les autres efficacités à 100%. - Les valeurs suivantes sont recommandées pour l’efficacité de la transmission: - Courroie plate: 97% - Courroie trapézoïdale: 94% - Transmission directe: 100% | [10 empty] | - Avec un débit volumétrique constant 100% du temps de fonctionnement au point de fonctionnement dynamique, on peut laisser les autres états vides. - En mode par paliers, p. ex. avec temporisation, saisir les régimes réels pour les paliers et calculer le temps de fonctionnement sur la base des temps prévus (heures par jour, saisonnier etc.). - Pour la régulation en fonction de la température ou du CO2, laisser idéalement 100%, 75%, 50% et 25% et évaluer les temps de fonctionnement. - Pour les FanGrids avec plusieurs ventilateurs dans la même installation, il faut indiquer la puissance absorbée par ventilateur. | [21 empty] | Le niveau d’efficience N se rapporte à la valeur N de la norme UE n° 327/2011. On trouve normalement cette valeur sur les fiches de données recueillies du fabricant. | [6 empty] | - Saisir plus haut les données relevées dans les fiches des données recueillies ou sur les plaques signalétiques. Prière de joindre ces documents à la demande. - Lorsqu’on dispose de données précises (p. ex. des mesures) sur la puissance absorbée du moteur au point de fonctionnement dynamique, on peut reporter les données de puissance absorbée électrique directement dans la colonne correspondante "BE". - Si l’efficacité du moteur est inconnue, on peut relever les valeurs de l’onglet "Efficience des ventilateurs de moteur". - Si l’efficacité du ventilateur est inconnue, on peut relever les valeurs de l’onglet "Efficience des ventilateurs de moteur". - Si l’efficacité du système est connue, on peut la reporter p. ex. dans "Efficacité ventilateur" et mettre les autres efficacités à 100%. - Les valeurs suivantes sont recommandées pour l’efficacité de la transmission: - Courroie plate: 97 % - Courroie trapézoïdale: 94% - Transmission directe: 100% | [7 empty] | - La liste déroulante permet de sélectionner comme utilisation principale du bâtiment un des types standards d’utilisation des locaux selon le SIA 2024. Ce profil correspond au nombre d’occupants selon le SIA 2024. Il est possible d’indiquer un profil personnalisé au moyen du choix "Profil personnalisé". - Lorsqu’on dispose de données précises sur la puissance absorbée dans les états de fonctionnement, on peut remplacer la formule. - Avec un débit volumétrique constant 100% du temps de fonctionnement au point de fonctionnement dynamique, on peut laisser les autres états vides. - En mode par paliers, p. ex. avec temporisation, saisir les régimes réels pour les paliers et calculer le temps de fonctionnement sur la base des temps prévus (heures par jour, saisonnier etc.). - Pour la régulation en fonction de la température ou du CO2, laisser idéalement 100%, 75%, 50% et 25% et évaluer les temps de fonctionnement. - Pour les FanGrids avec plusieurs ventilateurs dans la même installation, il faut indiquer la puissance absorbée par ventilateur.
Anforderungen ProKilowatt siehe Förderbedingungen
[5 empty] | NOTA: | [10 empty] | NOTA: | [21 empty] | NOTA: | [6 empty] | NOTA: | [7 empty] | NOTA:
[5 empty] | -Riportare in alto i dati letti dalle schede dati o dalle targhette identificative. Allegare tale documentazione alla richiesta. -Se è disponibile solo la targhetta del motore, riportare la potenza nominale nella colonna “M” insieme al rendimento del motore nella colonna “K”. -Tenere presente che la differenza di pressione deve essere indicata in kPa. Se sono disponibili altre unità di misura, convertire in kPa. -Se sono disponibili dati precisi (ad es. misurazioni) sulla potenza assorbita dal motore nel punto di funzionamento, i dati relativi alla potenza elettrica assorbita possono essere inseriti direttamente nella colonna corrispondente “N”. -Se non si conosce il rendimento del motore, è possibile leggere i valori dalla tabella “Efficienza_Motore Ventilatore”. -Se non si conosce il rendimento del ventilatore, è possibile leggere i valori dalla tabella “Efficienza_Motore Ventilatore”. -Se si conosce il rendimento dell’impianto si può, per esempio, inserirlo in “Rendimento ventilatore” e impostare gli altri rendimenti sul 100%. -Per il rendimento trasmissione si consigliano i seguenti valori: -Cinghia piana: 97 % -Cinghia trapezoidale: 94% -Trasmissione diretta: 100% | [10 empty] | - Con una portata in volume fissa al 100% del tempo di funzionamento nel punto di funzionamento, gli altri stati possono essere lasciati vuoti. - Per il funzionamento in stadi, ad es. con un timer, specificare le velocità effettive degli stadi e calcolare i tempi di funzionamento in base ai tempi pianificati (ore al giorno, stagionali, ecc.) - In caso di regolazione in base alla temperatura o al CO2, è meglio lasciare invariati 100%, 75%, 50% e 25% e stimare i tempi di funzionamento. - Per FanGrid con più ventilatori nello stesso impianto va indicata la potenza assorbita per ciascun ventilatore. | [21 empty] | Il grado di efficienza N si riferisce al valore N secondo la norma UE 327/2011. In genere questo valore è indicato sulle schede dati del produttore. | [6 empty] | - Riportare in alto i dati letti dalle schede dati o dalle targhette identificative. Allegare tale documentazione alla richiesta. - Se sono disponibili dati precisi (ad es. misurazioni) sulla potenza assorbita dal motore nel punto di funzionamento, i dati relativi alla potenza elettrica assorbita possono essere inseriti direttamente nella colonna “BE”. - Se non si conosce il rendimento del motore, è possibile leggere i valori dalla tabella “Efficienza_Motore Ventilatore”. - Se non si conosce il rendimento del ventilatore, è possibile leggere i valori dalla tabella “Efficienza_Motore Ventilatore”. - Se si conosce il rendimento dell’impianto si può, per esempio, inserirlo in “Rendimento ventilatore” e impostare gli altri rendimenti sul 100%. - Per il rendimento trasmissione si consigliano i seguenti valori: - Cinghia piana: 97 % - Cinghia trapezoidale: 94% -Trasmissione diretta: 100% | [7 empty] | - Nel menu a tendina si possono selezionare i tipi standard di utilizzo di locale secondo SIA 2024 per un profilo di rendimento standard per l’utilizzo principale dell’edificio. Tale profilo corrisponde al numero di occupanti secondo SIA2024. È anche possibile inserire un proprio profilo tramite la voce di menu “Proprio profilo”. - Se sono disponibili dati precisi sulla potenza assorbita negli stati di funzionamento è possibile sovrascrivere la formula. - Con una portata in volume fissa al 100% del tempo di funzionamento nel punto di funzionamento, gli altri stati possono essere lasciati vuoti. - Per il funzionamento in stadi, ad es. con un timer, specificare le velocità effettive degli stadi e calcolare i tempi di funzionamento in base ai tempi pianificati (ore al giorno, stagionali, ecc.) - In caso di regolazione in base alla temperatura o al CO2, è meglio lasciare invariati 100%, 75%, 50% e 25% e stimare i tempi di funzionamento. - Per FanGrid con più ventilatori nello stesso impianto va indicata la potenza assorbita per ciascun ventilatore.
[72 empty] | 0 | 0%
[72 empty] | 0 | 0%
[72 empty] | 0% | 0%
[72 empty] | 0% | 0%
[72 empty] | 0% | 0%
[72 empty] | 0% | 0%

## Berechnung_Beleuchtung (hidden)
ProKilowatt-Berechnungshilfe zur Ermittlung des Strombedarfs von Innenbeleuchtung
Aide ProKilowatt pour le calcul de la consommation électrique de l'éclairage intérieur
Strumento di calcolo ProKilowatt per determinare il fabbisogno energetico di impianti di illuminazione
Eingaben erforderlich
Keine Eingaben / Resultate
Valori necessari
Risultati
Entrée nécessaire
Pas d'entrées / résultats
Risultati
Superficie di piano netta (m2) | Fabbisogno specifico di elettrcità (kWh/m2) | Valore massimo fabbisogno specifico di elettricità (kWh/m2) | Consumo energetico nuevo impianto(kWh)
Résumé
Surface de planché nette (m2) | Besoin spécifique (kWh/m2) | Valeur maximale besoin spécifique de la nouvelle installation (kWh/m2) | Consommation annuelle nouvelle installation (kWh)
Zusammenfassung
Netto-geschossfläche (m2) | Spezifischer Elektrizitätsbedarf (kWh/m2) | ProKilowatt-Höchstwert für den spezifischen Elektrizitätsbedarf (kWh/m2) | Jährlicher Stromverbrauch nachher (kWh)
0 | 0 | 0 | 0
Informazioni generali |  |  |  | Nuova illuminazione prevista
Descrizione spazio | Utilizzazione di spazi (scegliere dalla lista Dropdown) | Superficie di piano netta (m2) | ore a piena potenza (h/a) - Direttiva ProKilowatt nel capitolo 4.6 dei condizioni | Ore a piena potenza se diverso da SIA (h/a) | Giustificazione richiesta se le ore a piena potenza sono diverse. | Tipo | Numero di luminare | Potenza per luminare (W) | Potenza installata (kW) | Consumo di energia elettrica annuo (kWh) | Fabbisogno specifico di elettricità (kWh/m2) | Valore massimo fabbisogno specifico di elettricità (kWh/m2) - Direttiva ProKilowatt nel capitolo 4.6 dei condizioni | Quota dello spazio | Valore ponderato per superficie (kWh/m2*QuotaDelloSpazio) | Valore ponderato massimo per superficie (kWh/m2*QuotaDeloSpazio)
Informations générales |  |  |  | Nouvelle installation prévue
Description de la pièce | Affectation - liste déroulante à choix | Surface de plancher nette (m2) | Heures à pleine charge (h/a) - Exigences ProKilowatt au chap. 4.6 des conditions | Heures à pleine charge si différent de SIA (h/a) | Justification obligatoire si valeur différente | Type | Nombre de luminaires | Puissance par luminaire(W) | Puissance installée (kW) | Consommation annuelle (kWh) | Besoin spécifique (kWh/m2) | Valeur maximale besoin spécifique de la nouvelle installation (kWh/m2) - Exigences ProKilowatt au chap. 4.6 des conditions | Pourcentage de surface | Valeur pondérée selon la surface (kWh/m2*surfacepourcentage) | Valeur maximale pondérée selon la surface (kWh/m2*surfacepourcentage)
Allgemeine Angaben |  |  |  | Neue Beleuchtung
Bezeichnung Raum | Raumnutzung - wählen aus Liste (Dropdown) | Netto-geschossfläche (m2) | Volllaststunden (h/a) - Vorgabe ProKilowatt im Kap. 4.6 der Bedingungen | Volllaststunden falls abweichend von SIA (h/a) | Begründung erforderlich falls Volllaststunden abweichen | Typ | Anzahl Leuchten | Leistung pro Leuchte (W) | Installierte Leistung (kW) | Jährlicher Stromverbrauch (kWh) | Spezifischer Elektrizitätsbedarf (kWh/m2) | ProKilowatt-Höchstwert für den spezifischen Elektrizitätsbedarf (kWh/m2) - Vorgabe ProKilowatt im Kap. 4.6 der Bedingungen | Flächenanteil | Flächen-gewichteter Wert geplant (kWh/m2*Flächen-anteil) | Fl.-gewichteter ProKW-Höchstwert (kWh/m2*Flächen-anteil)
| wählen |  | 0 | 0 |  |  |  |  | 0 | 0 | 0 | 0 | 0% | 0 | 0
| wählen |  | 0 | 0 |  |  |  |  | 0 | 0 | 0 | 0 | 0% | 0 | 0
| wählen |  | 0 | 0 |  |  |  |  | 0 | 0 | 0 | 0 | 0% | 0 | 0
| wählen |  | 0 | 0 |  |  |  |  | 0 | 0 | 0 | 0 | 0% | 0 | 0
| wählen |  | 0 | 0 |  |  |  |  | 0 | 0 | 0 | 0 | 0% | 0 | 0
| wählen |  | 0 | 0 |  |  |  |  | 0 | 0 | 0 | 0 | 0% | 0 | 0
| wählen |  | 0 | 0 |  |  |  |  | 0 | 0 | 0 | 0 | 0% | 0 | 0
| wählen |  | 0 | 0 |  |  |  |  | 0 | 0 | 0 | 0 | 0% | 0 | 0
| wählen |  | 0 | 0 |  |  |  |  | 0 | 0 | 0 | 0 | 0% | 0 | 0
| wählen |  | 0 | 0 |  |  |  |  | 0 | 0 | 0 | 0 | 0% | 0 | 0
| wählen |  | 0 | 0 |  |  |  |  | 0 | 0 | 0 | 0 | 0% | 0 | 0
| wählen |  | 0 | 0 |  |  |  |  | 0 | 0 | 0 | 0 | 0% | 0 | 0
| wählen |  | 0 | 0 |  |  |  |  | 0 | 0 | 0 | 0 | 0% | 0 | 0
| wählen |  | 0 | 0 |  |  |  |  | 0 | 0 | 0 | 0 | 0% | 0 | 0
| wählen |  | 0 | 0 |  |  |  |  | 0 | 0 | 0 | 0 | 0% | 0 | 0
| wählen |  | 0 | 0 |  |  |  |  | 0 | 0 | 0 | 0 | 0% | 0 | 0
| wählen |  | 0 | 0 |  |  |  |  | 0 | 0 | 0 | 0 | 0% | 0 | 0
| wählen |  | 0 | 0 |  |  |  |  | 0 | 0 | 0 | 0 | 0% | 0 | 0
| wählen |  | 0 | 0 |  |  |  |  | 0 | 0 | 0 | 0 | 0% | 0 | 0
| wählen |  | 0 | 0 |  |  |  |  | 0 | 0 | 0 | 0 | 0% | 0 | 0
| wählen |  | 0 | 0 |  |  |  |  | 0 | 0 | 0 | 0 | 0% | 0 | 0
| wählen |  | 0 | 0 |  |  |  |  | 0 | 0 | 0 | 0 | 0% | 0 | 0
| wählen |  | 0 | 0 |  |  |  |  | 0 | 0 | 0 | 0 | 0% | 0 | 0
| wählen |  | 0 | 0 |  |  |  |  | 0 | 0 | 0 | 0 | 0% | 0 | 0
| wählen |  | 0 | 0 |  |  |  |  | 0 | 0 | 0 | 0 | 0% | 0 | 0
| wählen |  | 0 | 0 |  |  |  |  | 0 | 0 | 0 | 0 | 0% | 0 | 0
| wählen |  | 0 | 0 |  |  |  |  | 0 | 0 | 0 | 0 | 0% | 0 | 0
| wählen |  | 0 | 0 |  |  |  |  | 0 | 0 | 0 | 0 | 0% | 0 | 0
| wählen |  | 0 | 0 |  |  |  |  | 0 | 0 | 0 | 0 | 0% | 0 | 0
| wählen |  | 0 | 0 |  |  |  |  | 0 | 0 | 0 | 0 | 0% | 0 | 0
| wählen |  | 0 | 0 |  |  |  |  | 0 | 0 | 0 | 0 | 0% | 0 | 0
| wählen |  | 0 | 0 |  |  |  |  | 0 | 0 | 0 | 0 | 0% | 0 | 0
| wählen |  | 0 | 0 |  |  |  |  | 0 | 0 | 0 | 0 | 0% | 0 | 0
| wählen |  | 0 | 0 |  |  |  |  | 0 | 0 | 0 | 0 | 0% | 0 | 0
| wählen |  | 0 | 0 |  |  |  |  | 0 | 0 | 0 | 0 | 0% | 0 | 0
| wählen |  | 0 | 0 |  |  |  |  | 0 | 0 | 0 | 0 | 0% | 0 | 0
| wählen |  | 0 | 0 |  |  |  |  | 0 | 0 | 0 | 0 | 0% | 0 | 0
| wählen |  | 0 | 0 |  |  |  |  | 0 | 0 | 0 | 0 | 0% | 0 | 0
| wählen |  | 0 | 0 |  |  |  |  | 0 | 0 | 0 | 0 | 0% | 0 | 0
| wählen |  | 0 | 0 |  |  |  |  | 0 | 0 | 0 | 0 | 0% | 0 | 0
| wählen |  | 0 | 0 |  |  |  |  | 0 | 0 | 0 | 0 | 0% | 0 | 0
| wählen |  | 0 | 0 |  |  |  |  | 0 | 0 | 0 | 0 | 0% | 0 | 0
| wählen |  | 0 | 0 |  |  |  |  | 0 | 0 | 0 | 0 | 0% | 0 | 0
| wählen |  | 0 | 0 |  |  |  |  | 0 | 0 | 0 | 0 | 0% | 0 | 0
| wählen |  | 0 | 0 |  |  |  |  | 0 | 0 | 0 | 0 | 0% | 0 | 0
| wählen |  | 0 | 0 |  |  |  |  | 0 | 0 | 0 | 0 | 0% | 0 | 0
| wählen |  | 0 | 0 |  |  |  |  | 0 | 0 | 0 | 0 | 0% | 0 | 0
| wählen |  | 0 | 0 |  |  |  |  | 0 | 0 | 0 | 0 | 0% | 0 | 0
| wählen |  | 0 | 0 |  |  |  |  | 0 | 0 | 0 | 0 | 0% | 0 | 0
| wählen |  | 0 | 0 |  |  |  |  | 0 | 0 | 0 | 0 | 0% | 0 | 0

## Efficienza_Motore Ventilatore (hidden)
Tabella di riferimento gradi di efficienza per motori e ventilatori
Campi gialli = immissione, menu a tendina
[5 empty] | IE0 | 2
Gradi di rendimento in % per motori elettrici quadripolari per le classi di efficienza IE1, IE2, IE3 e IE4. |  |  | Anno | Classe eff. | IE1 | 3
Potenza nominale in kW* dimensioni motore | Classe IE** | Rendimento | Prima del 2000 | IEO (Eff3) | IE2 | 4
10 | IE3 | 91.11% | dal 2000 | IE1 (Eff2) | IE3 | 5
|  |  | dal 2012 | IE2 (Eff1) | IE4 | 6
|  |  | dal 2015 | IE3
*= leggere dalla targhetta del motore
**= se sconosciuta, la classe di efficienza può essere dedotta dalla tabella a destra sulla base dell’anno del motore
Rendimento ventilatore
Tipo di ventilatore | kW | Rendimento
Courbé vers l’arrière | 30 | 69.75%
[7 empty] | kW | eta (Rückwärts&Axial) | eta (Vorwärts,"Trommel")
[7 empty] | 1 | 72% | 55%
[7 empty] | 4 | 77% | 61%
[7 empty] | 10 | 80% | 65%
[7 empty] | 20 | 82% | 68%
[7 empty] | 60 | 85%

## Efficacité_Moteur Ventilateur (hidden)
Tableau d’aide: efficacité des moteurs et des ventilateurs
Champs jaunes=saisie, liste déroulante
[5 empty] | IE0 | 2
Efficacités en % pour moteurs électriques à 4 pôles dans les classes d’efficience IE1, IE2, IE3 et IE4. |  |  | Année | Classe d’efficience | IE1 | 3
Puissance nominale du moteur en kW* | Classe IE** | Efficacité | avant 2000 | IEO (Eff3) | IE2 | 4
10 | IE0 | 84.56% | après 2000 | IE1 (Eff2) | IE3 | 5
|  |  | après 2012 | IE2 (Eff1) | IE4 | 6
|  |  | après 2015 | IE3
*=Relever la plaque signalétique du moteur
**=Si inconnue, on peut lire dans le tableau ci-contre la classe d’efficience correspondant à l’année du moteur
Efficacité des ventilateurs
Type du ventilateur | kW | Efficacité
Courbé vers l’arrière | 30 | 83.16%
[7 empty] | kW | eta (Rückwärts&Axial) | eta (Vorwärts,"Trommel")
[7 empty] | 1 | 72% | 55%
[7 empty] | 4 | 77% | 61%
[7 empty] | 10 | 80% | 65%
[7 empty] | 20 | 82% | 68%
[7 empty] | 60 | 85%

## Motoren_Ventilatoreneffizienz
Hilfstabelle Wirkungsgrade für Motoren und Ventilatoren
Grüne Felder=Eingabe, Dropdown |  |  |  |  | P2 output | IEO | IE1 | IE2 | IE3 | IE4
[5 empty] | kW | Wirkungsgrad in %
[5 empty] | 0.12 | 40 | 50 | 59.1 | 64.8 | 69.8 | IE0 | 2
Wirkungsgrade in % für 4-polige Elektromotoren für die Effizienzklassen IE1, IE2, IE3 und IE4. |  |  | Jahrgang | Eff.-klasse | 0.121 | 40.14 | 50.1167 | 59.1933 | 64.885 | 69.8817 | IE1 | 3
Motorengrösse Nennleistung in kW* | IE Klasse** | Wirkungsgrad | vor 2000 | IEO (EFff3) | 0.122 | 40.28 | 50.2333 | 59.2867 | 64.97 | 69.9633 | IE2 | 4
20 | IE3 | 92.77% | ab 2000 | IE1 (Eff2) | 0.123 | 40.42 | 50.35 | 59.38 | 65.055 | 70.045 | IE3 | 5
|  |  | ab 2012 | IE2 (Eff1) | 0.124 | 40.56 | 50.4667 | 59.4733 | 65.14 | 70.1267 | IE4 | 6
|  |  | ab 2015 | IE3 | 0.125 | 40.7 | 50.5833 | 59.5667 | 65.225 | 70.2083
*=Ablesen von Motorentypenschild |  |  |  |  | 0.126 | 40.84 | 50.7 | 59.66 | 65.31 | 70.29
**=Falls unbekannt, kann man mittels des Jahrgangs des Motors die Effizienzklasse aus der Tabelle Rechts auslesen |  |  |  |  | 0.127 | 40.98 | 50.8167 | 59.7533 | 65.395 | 70.3717
[5 empty] | 0.128 | 41.12 | 50.9333 | 59.8467 | 65.48 | 70.4533
[5 empty] | 0.129 | 41.26 | 51.05 | 59.94 | 65.565 | 70.535
Wirkungsgrad Ventilator |  |  |  |  | 0.13 | 41.4 | 51.1667 | 60.0333 | 65.65 | 70.6167
Typ des Ventilators | kW | Wirkungsgrad |  |  | 0.131 | 41.54 | 51.2833 | 60.1267 | 65.735 | 70.6983
Vorwärtsgekrümmt | 30 | 69.75% |  |  | 0.132 | 41.68 | 51.4 | 60.22 | 65.82 | 70.78
[5 empty] | 0.133 | 41.82 | 51.5167 | 60.3133 | 65.905 | 70.8617
[5 empty] | 0.134 | 41.96 | 51.6333 | 60.4067 | 65.99 | 70.9433 |  |  | kW | eta (Rückwärts&Axial) | eta (Vorwärts,"Trommel")
[5 empty] | 0.135 | 42.1 | 51.75 | 60.5 | 66.075 | 71.025 |  |  | 1 | 72% | 55%
[5 empty] | 0.136 | 42.24 | 51.8667 | 60.5933 | 66.16 | 71.1067 |  |  | 4 | 77% | 61%
[5 empty] | 0.137 | 42.38 | 51.9833 | 60.6867 | 66.245 | 71.1883 |  |  | 10 | 80% | 65%
[5 empty] | 0.138 | 42.52 | 52.1 | 60.78 | 66.33 | 71.27 |  |  | 20 | 82% | 68%
[5 empty] | 0.139 | 42.66 | 52.2167 | 60.8733 | 66.415 | 71.3517 |  |  | 60 | 85%
[5 empty] | 0.14 | 42.8 | 52.3333 | 60.9667 | 66.5 | 71.4333
[5 empty] | 0.141 | 42.94 | 52.45 | 61.06 | 66.585 | 71.515
[5 empty] | 0.142 | 43.08 | 52.5667 | 61.1533 | 66.67 | 71.5967
[5 empty] | 0.143 | 43.22 | 52.6833 | 61.2467 | 66.755 | 71.6783
[5 empty] | 0.144 | 43.36 | 52.8 | 61.34 | 66.84 | 71.76
[5 empty] | 0.145 | 43.5 | 52.9167 | 61.4333 | 66.925 | 71.8417
[5 empty] | 0.146 | 43.64 | 53.0333 | 61.5267 | 67.01 | 71.9233
[5 empty] | 0.147 | 43.78 | 53.15 | 61.62 | 67.095 | 72.005
[5 empty] | 0.148 | 43.92 | 53.2667 | 61.7133 | 67.18 | 72.0867
[5 empty] | 0.149 | 44.06 | 53.3833 | 61.8067 | 67.265 | 72.1683
[5 empty] | 0.15 | 44.2 | 53.5 | 61.9 | 67.35 | 72.25
[5 empty] | 0.151 | 44.34 | 53.6167 | 61.9933 | 67.435 | 72.3317
[5 empty] | 0.152 | 44.48 | 53.7333 | 62.0867 | 67.52 | 72.4133
[5 empty] | 0.153 | 44.62 | 53.85 | 62.18 | 67.605 | 72.495
[5 empty] | 0.154 | 44.76 | 53.9667 | 62.2733 | 67.69 | 72.5767
[5 empty] | 0.155 | 44.9 | 54.0833 | 62.3667 | 67.775 | 72.6583
[5 empty] | 0.156 | 45.04 | 54.2 | 62.46 | 67.86 | 72.74
[5 empty] | 0.157 | 45.18 | 54.3167 | 62.5533 | 67.945 | 72.8217
[5 empty] | 0.158 | 45.32 | 54.4333 | 62.6467 | 68.03 | 72.9033
[5 empty] | 0.159 | 45.46 | 54.55 | 62.74 | 68.115 | 72.985
[5 empty] | 0.16 | 45.6 | 54.6667 | 62.8333 | 68.2 | 73.0667
[5 empty] | 0.161 | 45.74 | 54.7833 | 62.9267 | 68.285 | 73.1483
[5 empty] | 0.162 | 45.88 | 54.9 | 63.02 | 68.37 | 73.23
[5 empty] | 0.163 | 46.02 | 55.0167 | 63.1133 | 68.455 | 73.3117
[5 empty] | 0.164 | 46.16 | 55.1333 | 63.2067 | 68.54 | 73.3933
[5 empty] | 0.165 | 46.3 | 55.25 | 63.3 | 68.625 | 73.475
[5 empty] | 0.166 | 46.44 | 55.3667 | 63.3933 | 68.71 | 73.5567
[5 empty] | 0.167 | 46.58 | 55.4833 | 63.4867 | 68.795 | 73.6383
[5 empty] | 0.168 | 46.72 | 55.6 | 63.58 | 68.88 | 73.72
[5 empty] | 0.169 | 46.86 | 55.7167 | 63.6733 | 68.965 | 73.8017
[5 empty] | 0.17 | 47 | 55.8333 | 63.7667 | 69.05 | 73.8833
[5 empty] | 0.171 | 47.14 | 55.95 | 63.86 | 69.135 | 73.965
[5 empty] | 0.172 | 47.28 | 56.0667 | 63.9533 | 69.22 | 74.0467
[5 empty] | 0.173 | 47.42 | 56.1833 | 64.0467 | 69.305 | 74.1283
[5 empty] | 0.174 | 47.56 | 56.3 | 64.14 | 69.39 | 74.21
[5 empty] | 0.175 | 47.7 | 56.4167 | 64.2333 | 69.475 | 74.2917
[5 empty] | 0.176 | 47.84 | 56.5333 | 64.3267 | 69.56 | 74.3733
[5 empty] | 0.177 | 47.98 | 56.65 | 64.42 | 69.645 | 74.455
[5 empty] | 0.178 | 48.12 | 56.7667 | 64.5133 | 69.73 | 74.5367
[5 empty] | 0.179 | 48.26 | 56.8833 | 64.6067 | 69.815 | 74.6183
[5 empty] | 0.18 | 48.4 | 57 | 64.7 | 69.9 | 74.7
[5 empty] | 0.181 | 48.49 | 57.09 | 64.76 | 69.96 | 74.755
[5 empty] | 0.182 | 48.58 | 57.18 | 64.82 | 70.02 | 74.81
[5 empty] | 0.183 | 48.67 | 57.27 | 64.88 | 70.08 | 74.865
[5 empty] | 0.184 | 48.76 | 57.36 | 64.94 | 70.14 | 74.92
[5 empty] | 0.185 | 48.85 | 57.45 | 65 | 70.2 | 74.975
[5 empty] | 0.186 | 48.94 | 57.54 | 65.06 | 70.26 | 75.03
[5 empty] | 0.187 | 49.03 | 57.63 | 65.12 | 70.32 | 75.085
[5 empty] | 0.188 | 49.12 | 57.72 | 65.18 | 70.38 | 75.14
[5 empty] | 0.189 | 49.21 | 57.81 | 65.24 | 70.44 | 75.195
[5 empty] | 0.19 | 49.3 | 57.9 | 65.3 | 70.5 | 75.25
[5 empty] | 0.191 | 49.39 | 57.99 | 65.36 | 70.56 | 75.305
[5 empty] | 0.192 | 49.48 | 58.08 | 65.42 | 70.62 | 75.36
[5 empty] | 0.193 | 49.57 | 58.17 | 65.48 | 70.68 | 75.415
[5 empty] | 0.194 | 49.66 | 58.26 | 65.54 | 70.74 | 75.47
[5 empty] | 0.195 | 49.75 | 58.35 | 65.6 | 70.8 | 75.525
[5 empty] | 0.196 | 49.84 | 58.44 | 65.66 | 70.86 | 75.58
[5 empty] | 0.197 | 49.93 | 58.53 | 65.72 | 70.92 | 75.635
[5 empty] | 0.198 | 50.02 | 58.62 | 65.78 | 70.98 | 75.69
[5 empty] | 0.199 | 50.11 | 58.71 | 65.84 | 71.04 | 75.745
[5 empty] | 0.2 | 50.2 | 58.8 | 65.9 | 71.1 | 75.8
[5 empty] | 0.201 | 50.272 | 58.854 | 65.952 | 71.148 | 75.842
[5 empty] | 0.202 | 50.344 | 58.908 | 66.004 | 71.196 | 75.884
[5 empty] | 0.203 | 50.416 | 58.962 | 66.056 | 71.244 | 75.926
[5 empty] | 0.204 | 50.488 | 59.016 | 66.108 | 71.292 | 75.968
[5 empty] | 0.205 | 50.56 | 59.07 | 66.16 | 71.34 | 76.01
[5 empty] | 0.206 | 50.632 | 59.124 | 66.212 | 71.388 | 76.052
[5 empty] | 0.207 | 50.704 | 59.178 | 66.264 | 71.436 | 76.094
[5 empty] | 0.208 | 50.776 | 59.232 | 66.316 | 71.484 | 76.136
[5 empty] | 0.209 | 50.848 | 59.286 | 66.368 | 71.532 | 76.178
[5 empty] | 0.21 | 50.92 | 59.34 | 66.42 | 71.58 | 76.22
[5 empty] | 0.211 | 50.992 | 59.394 | 66.472 | 71.628 | 76.262
[5 empty] | 0.212 | 51.064 | 59.448 | 66.524 | 71.676 | 76.304
[5 empty] | 0.213 | 51.136 | 59.502 | 66.576 | 71.724 | 76.346
[5 empty] | 0.214 | 51.208 | 59.556 | 66.628 | 71.772 | 76.388
[5 empty] | 0.215 | 51.28 | 59.61 | 66.68 | 71.82 | 76.43
[5 empty] | 0.216 | 51.352 | 59.664 | 66.732 | 71.868 | 76.472
[5 empty] | 0.217 | 51.424 | 59.718 | 66.784 | 71.916 | 76.514
[5 empty] | 0.218 | 51.496 | 59.772 | 66.836 | 71.964 | 76.556
[5 empty] | 0.219 | 51.568 | 59.826 | 66.888 | 72.012 | 76.598
[5 empty] | 0.22 | 51.64 | 59.88 | 66.94 | 72.06 | 76.64
[5 empty] | 0.221 | 51.712 | 59.934 | 66.992 | 72.108 | 76.682
[5 empty] | 0.222 | 51.784 | 59.988 | 67.044 | 72.156 | 76.724
[5 empty] | 0.223 | 51.856 | 60.042 | 67.096 | 72.204 | 76.766
[5 empty] | 0.224 | 51.928 | 60.096 | 67.148 | 72.252 | 76.808
[5 empty] | 0.225 | 52 | 60.15 | 67.2 | 72.3 | 76.85
[5 empty] | 0.226 | 52.072 | 60.204 | 67.252 | 72.348 | 76.892
[5 empty] | 0.227 | 52.144 | 60.258 | 67.304 | 72.396 | 76.934
[5 empty] | 0.228 | 52.216 | 60.312 | 67.356 | 72.444 | 76.976
[5 empty] | 0.229 | 52.288 | 60.366 | 67.408 | 72.492 | 77.018
[5 empty] | 0.23 | 52.36 | 60.42 | 67.46 | 72.54 | 77.06
[5 empty] | 0.231 | 52.432 | 60.474 | 67.512 | 72.588 | 77.102
[5 empty] | 0.232 | 52.504 | 60.528 | 67.564 | 72.636 | 77.144
[5 empty] | 0.233 | 52.576 | 60.582 | 67.616 | 72.684 | 77.186
[5 empty] | 0.234 | 52.648 | 60.636 | 67.668 | 72.732 | 77.228
[5 empty] | 0.235 | 52.72 | 60.69 | 67.72 | 72.78 | 77.27
[5 empty] | 0.236 | 52.792 | 60.744 | 67.772 | 72.828 | 77.312
[5 empty] | 0.237 | 52.864 | 60.798 | 67.824 | 72.876 | 77.354
[5 empty] | 0.238 | 52.936 | 60.852 | 67.876 | 72.924 | 77.396
[5 empty] | 0.239 | 53.008 | 60.906 | 67.928 | 72.972 | 77.438
[5 empty] | 0.24 | 53.08 | 60.96 | 67.98 | 73.02 | 77.48
[5 empty] | 0.241 | 53.152 | 61.014 | 68.032 | 73.068 | 77.522
[5 empty] | 0.242 | 53.224 | 61.068 | 68.084 | 73.116 | 77.564
[5 empty] | 0.243 | 53.296 | 61.122 | 68.136 | 73.164 | 77.606
[5 empty] | 0.244 | 53.368 | 61.176 | 68.188 | 73.212 | 77.648
[5 empty] | 0.245 | 53.44 | 61.23 | 68.24 | 73.26 | 77.69
[5 empty] | 0.246 | 53.512 | 61.284 | 68.292 | 73.308 | 77.732
[5 empty] | 0.247 | 53.584 | 61.338 | 68.344 | 73.356 | 77.774
[5 empty] | 0.248 | 53.656 | 61.392 | 68.396 | 73.404 | 77.816
[5 empty] | 0.249 | 53.728 | 61.446 | 68.448 | 73.452 | 77.858
[5 empty] | 0.25 | 53.8 | 61.5 | 68.5 | 73.5 | 77.9
[5 empty] | 0.251 | 53.845 | 61.5375 | 68.535 | 73.5317 | 77.9267
[5 empty] | 0.252 | 53.89 | 61.575 | 68.57 | 73.5633 | 77.9533
[5 empty] | 0.253 | 53.935 | 61.6125 | 68.605 | 73.595 | 77.98
[5 empty] | 0.254 | 53.98 | 61.65 | 68.64 | 73.6267 | 78.0067
[5 empty] | 0.255 | 54.025 | 61.6875 | 68.675 | 73.6583 | 78.0333
[5 empty] | 0.256 | 54.07 | 61.725 | 68.71 | 73.69 | 78.06
[5 empty] | 0.257 | 54.115 | 61.7625 | 68.745 | 73.7217 | 78.0867
[5 empty] | 0.258 | 54.16 | 61.8 | 68.78 | 73.7533 | 78.1133
[5 empty] | 0.259 | 54.205 | 61.8375 | 68.815 | 73.785 | 78.14
[5 empty] | 0.26 | 54.25 | 61.875 | 68.85 | 73.8167 | 78.1667
[5 empty] | 0.261 | 54.295 | 61.9125 | 68.885 | 73.8483 | 78.1933
[5 empty] | 0.262 | 54.34 | 61.95 | 68.92 | 73.88 | 78.22
[5 empty] | 0.263 | 54.385 | 61.9875 | 68.955 | 73.9117 | 78.2467
[5 empty] | 0.264 | 54.43 | 62.025 | 68.99 | 73.9433 | 78.2733
[5 empty] | 0.265 | 54.475 | 62.0625 | 69.025 | 73.975 | 78.3
[5 empty] | 0.266 | 54.52 | 62.1 | 69.06 | 74.0067 | 78.3267
[5 empty] | 0.267 | 54.565 | 62.1375 | 69.095 | 74.0383 | 78.3533
[5 empty] | 0.268 | 54.61 | 62.175 | 69.13 | 74.07 | 78.38
[5 empty] | 0.269 | 54.655 | 62.2125 | 69.165 | 74.1017 | 78.4067
[5 empty] | 0.27 | 54.7 | 62.25 | 69.2 | 74.1333 | 78.4333
[5 empty] | 0.271 | 54.745 | 62.2875 | 69.235 | 74.165 | 78.46
[5 empty] | 0.272 | 54.79 | 62.325 | 69.27 | 74.1967 | 78.4867
[5 empty] | 0.273 | 54.835 | 62.3625 | 69.305 | 74.2283 | 78.5133
[5 empty] | 0.274 | 54.88 | 62.4 | 69.34 | 74.26 | 78.54
[5 empty] | 0.275 | 54.925 | 62.4375 | 69.375 | 74.2917 | 78.5667
[5 empty] | 0.276 | 54.97 | 62.475 | 69.41 | 74.3233 | 78.5933
[5 empty] | 0.277 | 55.015 | 62.5125 | 69.445 | 74.355 | 78.62
[5 empty] | 0.278 | 55.06 | 62.55 | 69.48 | 74.3867 | 78.6467
[5 empty] | 0.279 | 55.105 | 62.5875 | 69.515 | 74.4183 | 78.6733
[5 empty] | 0.28 | 55.15 | 62.625 | 69.55 | 74.45 | 78.7
[5 empty] | 0.281 | 55.195 | 62.6625 | 69.585 | 74.4817 | 78.7267
[5 empty] | 0.282 | 55.24 | 62.7 | 69.62 | 74.5133 | 78.7533
[5 empty] | 0.283 | 55.285 | 62.7375 | 69.655 | 74.545 | 78.78
[5 empty] | 0.284 | 55.33 | 62.775 | 69.69 | 74.5767 | 78.8067
[5 empty] | 0.285 | 55.375 | 62.8125 | 69.725 | 74.6083 | 78.8333
[5 empty] | 0.286 | 55.42 | 62.85 | 69.76 | 74.64 | 78.86
[5 empty] | 0.287 | 55.465 | 62.8875 | 69.795 | 74.6717 | 78.8867
[5 empty] | 0.288 | 55.51 | 62.925 | 69.83 | 74.7033 | 78.9133
[5 empty] | 0.289 | 55.555 | 62.9625 | 69.865 | 74.735 | 78.94
[5 empty] | 0.29 | 55.6 | 63 | 69.9 | 74.7667 | 78.9667
[5 empty] | 0.291 | 55.645 | 63.0375 | 69.935 | 74.7983 | 78.9933
[5 empty] | 0.292 | 55.69 | 63.075 | 69.97 | 74.83 | 79.02
[5 empty] | 0.293 | 55.735 | 63.1125 | 70.005 | 74.8617 | 79.0467
[5 empty] | 0.294 | 55.78 | 63.15 | 70.04 | 74.8933 | 79.0733
[5 empty] | 0.295 | 55.825 | 63.1875 | 70.075 | 74.925 | 79.1
[5 empty] | 0.296 | 55.87 | 63.225 | 70.11 | 74.9567 | 79.1267
[5 empty] | 0.297 | 55.915 | 63.2625 | 70.145 | 74.9883 | 79.1533
[5 empty] | 0.298 | 55.96 | 63.3 | 70.18 | 75.02 | 79.18
[5 empty] | 0.299 | 56.005 | 63.3375 | 70.215 | 75.0517 | 79.2067
[5 empty] | 0.3 | 56.05 | 63.375 | 70.25 | 75.0833 | 79.2333
[5 empty] | 0.301 | 56.095 | 63.4125 | 70.285 | 75.115 | 79.26
[5 empty] | 0.302 | 56.14 | 63.45 | 70.32 | 75.1467 | 79.2867
[5 empty] | 0.303 | 56.185 | 63.4875 | 70.355 | 75.1783 | 79.3133
[5 empty] | 0.304 | 56.23 | 63.525 | 70.39 | 75.21 | 79.34
[5 empty] | 0.305 | 56.275 | 63.5625 | 70.425 | 75.2417 | 79.3667
[5 empty] | 0.306 | 56.32 | 63.6 | 70.46 | 75.2733 | 79.3933
[5 empty] | 0.307 | 56.365 | 63.6375 | 70.495 | 75.305 | 79.42
[5 empty] | 0.308 | 56.41 | 63.675 | 70.53 | 75.3367 | 79.4467
[5 empty] | 0.309 | 56.455 | 63.7125 | 70.565 | 75.3683 | 79.4733
[5 empty] | 0.31 | 56.5 | 63.75 | 70.6 | 75.4 | 79.5
[5 empty] | 0.311 | 56.545 | 63.7875 | 70.635 | 75.4317 | 79.5267
[5 empty] | 0.312 | 56.59 | 63.825 | 70.67 | 75.4633 | 79.5533
[5 empty] | 0.313 | 56.635 | 63.8625 | 70.705 | 75.495 | 79.58
[5 empty] | 0.314 | 56.68 | 63.9 | 70.74 | 75.5267 | 79.6067
[5 empty] | 0.315 | 56.725 | 63.9375 | 70.775 | 75.5583 | 79.6333
[5 empty] | 0.316 | 56.77 | 63.975 | 70.81 | 75.59 | 79.66
[5 empty] | 0.317 | 56.815 | 64.0125 | 70.845 | 75.6217 | 79.6867
[5 empty] | 0.318 | 56.86 | 64.05 | 70.88 | 75.6533 | 79.7133
[5 empty] | 0.319 | 56.905 | 64.0875 | 70.915 | 75.685 | 79.74
[5 empty] | 0.32 | 56.95 | 64.125 | 70.95 | 75.7167 | 79.7667
[5 empty] | 0.321 | 56.995 | 64.1625 | 70.985 | 75.7483 | 79.7933
[5 empty] | 0.322 | 57.04 | 64.2 | 71.02 | 75.78 | 79.82
[5 empty] | 0.323 | 57.085 | 64.2375 | 71.055 | 75.8117 | 79.8467
[5 empty] | 0.324 | 57.13 | 64.275 | 71.09 | 75.8433 | 79.8733
[5 empty] | 0.325 | 57.175 | 64.3125 | 71.125 | 75.875 | 79.9
[5 empty] | 0.326 | 57.22 | 64.35 | 71.16 | 75.9067 | 79.9267
[5 empty] | 0.327 | 57.265 | 64.3875 | 71.195 | 75.9383 | 79.9533
[5 empty] | 0.328 | 57.31 | 64.425 | 71.23 | 75.97 | 79.98
[5 empty] | 0.329 | 57.355 | 64.4625 | 71.265 | 76.0017 | 80.0067
[5 empty] | 0.33 | 57.4 | 64.5 | 71.3 | 76.0333 | 80.0333
[5 empty] | 0.331 | 57.445 | 64.5375 | 71.335 | 76.065 | 80.06
[5 empty] | 0.332 | 57.49 | 64.575 | 71.37 | 76.0967 | 80.0867
[5 empty] | 0.333 | 57.535 | 64.6125 | 71.405 | 76.1283 | 80.1133
[5 empty] | 0.334 | 57.58 | 64.65 | 71.44 | 76.16 | 80.14
[5 empty] | 0.335 | 57.625 | 64.6875 | 71.475 | 76.1917 | 80.1667
[5 empty] | 0.336 | 57.67 | 64.725 | 71.51 | 76.2233 | 80.1933
[5 empty] | 0.337 | 57.715 | 64.7625 | 71.545 | 76.255 | 80.22
[5 empty] | 0.338 | 57.76 | 64.8 | 71.58 | 76.2867 | 80.2467
[5 empty] | 0.339 | 57.805 | 64.8375 | 71.615 | 76.3183 | 80.2733
[5 empty] | 0.34 | 57.85 | 64.875 | 71.65 | 76.35 | 80.3
[5 empty] | 0.341 | 57.895 | 64.9125 | 71.685 | 76.3817 | 80.3267
[5 empty] | 0.342 | 57.94 | 64.95 | 71.72 | 76.4133 | 80.3533
[5 empty] | 0.343 | 57.985 | 64.9875 | 71.755 | 76.445 | 80.38
[5 empty] | 0.344 | 58.03 | 65.025 | 71.79 | 76.4767 | 80.4067
[5 empty] | 0.345 | 58.075 | 65.0625 | 71.825 | 76.5083 | 80.4333
[5 empty] | 0.346 | 58.12 | 65.1 | 71.86 | 76.54 | 80.46
[5 empty] | 0.347 | 58.165 | 65.1375 | 71.895 | 76.5717 | 80.4867
[5 empty] | 0.348 | 58.21 | 65.175 | 71.93 | 76.6033 | 80.5133
[5 empty] | 0.349 | 58.255 | 65.2125 | 71.965 | 76.635 | 80.54
[5 empty] | 0.35 | 58.3 | 65.25 | 72 | 76.6667 | 80.5667
[5 empty] | 0.351 | 58.345 | 65.2875 | 72.035 | 76.6983 | 80.5933
[5 empty] | 0.352 | 58.39 | 65.325 | 72.07 | 76.73 | 80.62
[5 empty] | 0.353 | 58.435 | 65.3625 | 72.105 | 76.7617 | 80.6467
[5 empty] | 0.354 | 58.48 | 65.4 | 72.14 | 76.7933 | 80.6733
[5 empty] | 0.355 | 58.525 | 65.4375 | 72.175 | 76.825 | 80.7
[5 empty] | 0.356 | 58.57 | 65.475 | 72.21 | 76.8567 | 80.7267
[5 empty] | 0.357 | 58.615 | 65.5125 | 72.245 | 76.8883 | 80.7533
[5 empty] | 0.358 | 58.66 | 65.55 | 72.28 | 76.92 | 80.78
[5 empty] | 0.359 | 58.705 | 65.5875 | 72.315 | 76.9517 | 80.8067
[5 empty] | 0.36 | 58.75 | 65.625 | 72.35 | 76.9833 | 80.8333
[5 empty] | 0.361 | 58.795 | 65.6625 | 72.385 | 77.015 | 80.86
[5 empty] | 0.362 | 58.84 | 65.7 | 72.42 | 77.0467 | 80.8867
[5 empty] | 0.363 | 58.885 | 65.7375 | 72.455 | 77.0783 | 80.9133
[5 empty] | 0.364 | 58.93 | 65.775 | 72.49 | 77.11 | 80.94
[5 empty] | 0.365 | 58.975 | 65.8125 | 72.525 | 77.1417 | 80.9667
[5 empty] | 0.366 | 59.02 | 65.85 | 72.56 | 77.1733 | 80.9933
[5 empty] | 0.367 | 59.065 | 65.8875 | 72.595 | 77.205 | 81.02
[5 empty] | 0.368 | 59.11 | 65.925 | 72.63 | 77.2367 | 81.0467
[5 empty] | 0.369 | 59.155 | 65.9625 | 72.665 | 77.2683 | 81.0733
[5 empty] | 0.37 | 59.2 | 66 | 72.7 | 77.3 | 81.1
[5 empty] | 0.371 | 59.2333 | 66.0267 | 72.7267 | 77.3233 | 81.12
[5 empty] | 0.372 | 59.2667 | 66.0533 | 72.7533 | 77.3467 | 81.14
[5 empty] | 0.373 | 59.3 | 66.08 | 72.78 | 77.37 | 81.16
[5 empty] | 0.374 | 59.3333 | 66.1067 | 72.8067 | 77.3933 | 81.18
[5 empty] | 0.375 | 59.3667 | 66.1333 | 72.8333 | 77.4167 | 81.2
[5 empty] | 0.376 | 59.4 | 66.16 | 72.86 | 77.44 | 81.22
[5 empty] | 0.377 | 59.4333 | 66.1867 | 72.8867 | 77.4633 | 81.24
[5 empty] | 0.378 | 59.4667 | 66.2133 | 72.9133 | 77.4867 | 81.26
[5 empty] | 0.379 | 59.5 | 66.24 | 72.94 | 77.51 | 81.28
[5 empty] | 0.38 | 59.5333 | 66.2667 | 72.9667 | 77.5333 | 81.3
[5 empty] | 0.381 | 59.5667 | 66.2933 | 72.9933 | 77.5567 | 81.32
[5 empty] | 0.382 | 59.6 | 66.32 | 73.02 | 77.58 | 81.34
[5 empty] | 0.383 | 59.6333 | 66.3467 | 73.0467 | 77.6033 | 81.36
[5 empty] | 0.384 | 59.6667 | 66.3733 | 73.0733 | 77.6267 | 81.38
[5 empty] | 0.385 | 59.7 | 66.4 | 73.1 | 77.65 | 81.4
[5 empty] | 0.386 | 59.7333 | 66.4267 | 73.1267 | 77.6733 | 81.42
[5 empty] | 0.387 | 59.7667 | 66.4533 | 73.1533 | 77.6967 | 81.44
[5 empty] | 0.388 | 59.8 | 66.48 | 73.18 | 77.72 | 81.46
[5 empty] | 0.389 | 59.8333 | 66.5067 | 73.2067 | 77.7433 | 81.48
[5 empty] | 0.39 | 59.8667 | 66.5333 | 73.2333 | 77.7667 | 81.5
[5 empty] | 0.391 | 59.9 | 66.56 | 73.26 | 77.79 | 81.52
[5 empty] | 0.392 | 59.9333 | 66.5867 | 73.2867 | 77.8133 | 81.54
[5 empty] | 0.393 | 59.9667 | 66.6133 | 73.3133 | 77.8367 | 81.56
[5 empty] | 0.394 | 60 | 66.64 | 73.34 | 77.86 | 81.58
[5 empty] | 0.395 | 60.0333 | 66.6667 | 73.3667 | 77.8833 | 81.6
[5 empty] | 0.396 | 60.0667 | 66.6933 | 73.3933 | 77.9067 | 81.62
[5 empty] | 0.397 | 60.1 | 66.72 | 73.42 | 77.93 | 81.64
[5 empty] | 0.398 | 60.1333 | 66.7467 | 73.4467 | 77.9533 | 81.66
[5 empty] | 0.399 | 60.1667 | 66.7733 | 73.4733 | 77.9767 | 81.68
[5 empty] | 0.4 | 60.2 | 66.8 | 73.5 | 78 | 81.7
[5 empty] | 0.401 | 60.2253 | 66.8213 | 73.524 | 78.0187 | 81.7147
[5 empty] | 0.402 | 60.2507 | 66.8427 | 73.548 | 78.0373 | 81.7293
[5 empty] | 0.403 | 60.276 | 66.864 | 73.572 | 78.056 | 81.744
[5 empty] | 0.404 | 60.3013 | 66.8853 | 73.596 | 78.0747 | 81.7587
[5 empty] | 0.405 | 60.3267 | 66.9067 | 73.62 | 78.0933 | 81.7733
[5 empty] | 0.406 | 60.352 | 66.928 | 73.644 | 78.112 | 81.788
[5 empty] | 0.407 | 60.3773 | 66.9493 | 73.668 | 78.1307 | 81.8027
[5 empty] | 0.408 | 60.4027 | 66.9707 | 73.692 | 78.1493 | 81.8173
[5 empty] | 0.409 | 60.428 | 66.992 | 73.716 | 78.168 | 81.832
[5 empty] | 0.41 | 60.4533 | 67.0133 | 73.74 | 78.1867 | 81.8467
[5 empty] | 0.411 | 60.4787 | 67.0347 | 73.764 | 78.2053 | 81.8613
[5 empty] | 0.412 | 60.504 | 67.056 | 73.788 | 78.224 | 81.876
[5 empty] | 0.413 | 60.5293 | 67.0773 | 73.812 | 78.2427 | 81.8907
[5 empty] | 0.414 | 60.5547 | 67.0987 | 73.836 | 78.2613 | 81.9053
[5 empty] | 0.415 | 60.58 | 67.12 | 73.86 | 78.28 | 81.92
[5 empty] | 0.416 | 60.6053 | 67.1413 | 73.884 | 78.2987 | 81.9347
[5 empty] | 0.417 | 60.6307 | 67.1627 | 73.908 | 78.3173 | 81.9493
[5 empty] | 0.418 | 60.656 | 67.184 | 73.932 | 78.336 | 81.964
[5 empty] | 0.419 | 60.6813 | 67.2053 | 73.956 | 78.3547 | 81.9787
[5 empty] | 0.42 | 60.7067 | 67.2267 | 73.98 | 78.3733 | 81.9933
[5 empty] | 0.421 | 60.732 | 67.248 | 74.004 | 78.392 | 82.008
[5 empty] | 0.422 | 60.7573 | 67.2693 | 74.028 | 78.4107 | 82.0227
[5 empty] | 0.423 | 60.7827 | 67.2907 | 74.052 | 78.4293 | 82.0373
[5 empty] | 0.424 | 60.808 | 67.312 | 74.076 | 78.448 | 82.052
[5 empty] | 0.425 | 60.8333 | 67.3333 | 74.1 | 78.4667 | 82.0667
[5 empty] | 0.426 | 60.8587 | 67.3547 | 74.124 | 78.4853 | 82.0813
[5 empty] | 0.427 | 60.884 | 67.376 | 74.148 | 78.504 | 82.096
[5 empty] | 0.428 | 60.9093 | 67.3973 | 74.172 | 78.5227 | 82.1107
[5 empty] | 0.429 | 60.9347 | 67.4187 | 74.196 | 78.5413 | 82.1253
[5 empty] | 0.43 | 60.96 | 67.44 | 74.22 | 78.56 | 82.14
[5 empty] | 0.431 | 60.9853 | 67.4613 | 74.244 | 78.5787 | 82.1547
[5 empty] | 0.432 | 61.0107 | 67.4827 | 74.268 | 78.5973 | 82.1693
[5 empty] | 0.433 | 61.036 | 67.504 | 74.292 | 78.616 | 82.184
[5 empty] | 0.434 | 61.0613 | 67.5253 | 74.316 | 78.6347 | 82.1987
[5 empty] | 0.435 | 61.0867 | 67.5467 | 74.34 | 78.6533 | 82.2133
[5 empty] | 0.436 | 61.112 | 67.568 | 74.364 | 78.672 | 82.228
[5 empty] | 0.437 | 61.1373 | 67.5893 | 74.388 | 78.6907 | 82.2427
[5 empty] | 0.438 | 61.1627 | 67.6107 | 74.412 | 78.7093 | 82.2573
[5 empty] | 0.439 | 61.188 | 67.632 | 74.436 | 78.728 | 82.272
[5 empty] | 0.44 | 61.2133 | 67.6533 | 74.46 | 78.7467 | 82.2867
[5 empty] | 0.441 | 61.2387 | 67.6747 | 74.484 | 78.7653 | 82.3013
[5 empty] | 0.442 | 61.264 | 67.696 | 74.508 | 78.784 | 82.316
[5 empty] | 0.443 | 61.2893 | 67.7173 | 74.532 | 78.8027 | 82.3307
[5 empty] | 0.444 | 61.3147 | 67.7387 | 74.556 | 78.8213 | 82.3453
[5 empty] | 0.445 | 61.34 | 67.76 | 74.58 | 78.84 | 82.36
[5 empty] | 0.446 | 61.3653 | 67.7813 | 74.604 | 78.8587 | 82.3747
[5 empty] | 0.447 | 61.3907 | 67.8027 | 74.628 | 78.8773 | 82.3893
[5 empty] | 0.448 | 61.416 | 67.824 | 74.652 | 78.896 | 82.404
[5 empty] | 0.449 | 61.4413 | 67.8453 | 74.676 | 78.9147 | 82.4187
[5 empty] | 0.45 | 61.4667 | 67.8667 | 74.7 | 78.9333 | 82.4333
[5 empty] | 0.451 | 61.492 | 67.888 | 74.724 | 78.952 | 82.448
[5 empty] | 0.452 | 61.5173 | 67.9093 | 74.748 | 78.9707 | 82.4627
[5 empty] | 0.453 | 61.5427 | 67.9307 | 74.772 | 78.9893 | 82.4773
[5 empty] | 0.454 | 61.568 | 67.952 | 74.796 | 79.008 | 82.492
[5 empty] | 0.455 | 61.5933 | 67.9733 | 74.82 | 79.0267 | 82.5067
[5 empty] | 0.456 | 61.6187 | 67.9947 | 74.844 | 79.0453 | 82.5213
[5 empty] | 0.457 | 61.644 | 68.016 | 74.868 | 79.064 | 82.536
[5 empty] | 0.458 | 61.6693 | 68.0373 | 74.892 | 79.0827 | 82.5507
[5 empty] | 0.459 | 61.6947 | 68.0587 | 74.916 | 79.1013 | 82.5653
[5 empty] | 0.46 | 61.72 | 68.08 | 74.94 | 79.12 | 82.58
[5 empty] | 0.461 | 61.7453 | 68.1013 | 74.964 | 79.1387 | 82.5947
[5 empty] | 0.462 | 61.7707 | 68.1227 | 74.988 | 79.1573 | 82.6093
[5 empty] | 0.463 | 61.796 | 68.144 | 75.012 | 79.176 | 82.624
[5 empty] | 0.464 | 61.8213 | 68.1653 | 75.036 | 79.1947 | 82.6387
[5 empty] | 0.465 | 61.8467 | 68.1867 | 75.06 | 79.2133 | 82.6533
[5 empty] | 0.466 | 61.872 | 68.208 | 75.084 | 79.232 | 82.668
[5 empty] | 0.467 | 61.8973 | 68.2293 | 75.108 | 79.2507 | 82.6827
[5 empty] | 0.468 | 61.9227 | 68.2507 | 75.132 | 79.2693 | 82.6973
[5 empty] | 0.469 | 61.948 | 68.272 | 75.156 | 79.288 | 82.712
[5 empty] | 0.47 | 61.9733 | 68.2933 | 75.18 | 79.3067 | 82.7267
[5 empty] | 0.471 | 61.9987 | 68.3147 | 75.204 | 79.3253 | 82.7413
[5 empty] | 0.472 | 62.024 | 68.336 | 75.228 | 79.344 | 82.756
[5 empty] | 0.473 | 62.0493 | 68.3573 | 75.252 | 79.3627 | 82.7707
[5 empty] | 0.474 | 62.0747 | 68.3787 | 75.276 | 79.3813 | 82.7853
[5 empty] | 0.475 | 62.1 | 68.4 | 75.3 | 79.4 | 82.8
[5 empty] | 0.476 | 62.1253 | 68.4213 | 75.324 | 79.4187 | 82.8147
[5 empty] | 0.477 | 62.1507 | 68.4427 | 75.348 | 79.4373 | 82.8293
[5 empty] | 0.478 | 62.176 | 68.464 | 75.372 | 79.456 | 82.844
[5 empty] | 0.479 | 62.2013 | 68.4853 | 75.396 | 79.4747 | 82.8587
[5 empty] | 0.48 | 62.2267 | 68.5067 | 75.42 | 79.4933 | 82.8733
[5 empty] | 0.481 | 62.252 | 68.528 | 75.444 | 79.512 | 82.888
[5 empty] | 0.482 | 62.2773 | 68.5493 | 75.468 | 79.5307 | 82.9027
[5 empty] | 0.483 | 62.3027 | 68.5707 | 75.492 | 79.5493 | 82.9173
[5 empty] | 0.484 | 62.328 | 68.592 | 75.516 | 79.568 | 82.932
[5 empty] | 0.485 | 62.3533 | 68.6133 | 75.54 | 79.5867 | 82.9467
[5 empty] | 0.486 | 62.3787 | 68.6347 | 75.564 | 79.6053 | 82.9613
[5 empty] | 0.487 | 62.404 | 68.656 | 75.588 | 79.624 | 82.976
[5 empty] | 0.488 | 62.4293 | 68.6773 | 75.612 | 79.6427 | 82.9907
[5 empty] | 0.489 | 62.4547 | 68.6987 | 75.636 | 79.6613 | 83.0053
[5 empty] | 0.49 | 62.48 | 68.72 | 75.66 | 79.68 | 83.02
[5 empty] | 0.491 | 62.5053 | 68.7413 | 75.684 | 79.6987 | 83.0347
[5 empty] | 0.492 | 62.5307 | 68.7627 | 75.708 | 79.7173 | 83.0493
[5 empty] | 0.493 | 62.556 | 68.784 | 75.732 | 79.736 | 83.064
[5 empty] | 0.494 | 62.5813 | 68.8053 | 75.756 | 79.7547 | 83.0787
[5 empty] | 0.495 | 62.6067 | 68.8267 | 75.78 | 79.7733 | 83.0933
[5 empty] | 0.496 | 62.632 | 68.848 | 75.804 | 79.792 | 83.108
[5 empty] | 0.497 | 62.6573 | 68.8693 | 75.828 | 79.8107 | 83.1227
[5 empty] | 0.498 | 62.6827 | 68.8907 | 75.852 | 79.8293 | 83.1373
[5 empty] | 0.499 | 62.708 | 68.912 | 75.876 | 79.848 | 83.152
[5 empty] | 0.5 | 62.7333 | 68.9333 | 75.9 | 79.8667 | 83.1667
[5 empty] | 0.501 | 62.7587 | 68.9547 | 75.924 | 79.8853 | 83.1813
[5 empty] | 0.502 | 62.784 | 68.976 | 75.948 | 79.904 | 83.196
[5 empty] | 0.503 | 62.8093 | 68.9973 | 75.972 | 79.9227 | 83.2107
[5 empty] | 0.504 | 62.8347 | 69.0187 | 75.996 | 79.9413 | 83.2253
[5 empty] | 0.505 | 62.86 | 69.04 | 76.02 | 79.96 | 83.24
[5 empty] | 0.506 | 62.8853 | 69.0613 | 76.044 | 79.9787 | 83.2547
[5 empty] | 0.507 | 62.9107 | 69.0827 | 76.068 | 79.9973 | 83.2693
[5 empty] | 0.508 | 62.936 | 69.104 | 76.092 | 80.016 | 83.284
[5 empty] | 0.509 | 62.9613 | 69.1253 | 76.116 | 80.0347 | 83.2987
[5 empty] | 0.51 | 62.9867 | 69.1467 | 76.14 | 80.0533 | 83.3133
[5 empty] | 0.511 | 63.012 | 69.168 | 76.164 | 80.072 | 83.328
[5 empty] | 0.512 | 63.0373 | 69.1893 | 76.188 | 80.0907 | 83.3427
[5 empty] | 0.513 | 63.0627 | 69.2107 | 76.212 | 80.1093 | 83.3573
[5 empty] | 0.514 | 63.088 | 69.232 | 76.236 | 80.128 | 83.372
[5 empty] | 0.515 | 63.1133 | 69.2533 | 76.26 | 80.1467 | 83.3867
[5 empty] | 0.516 | 63.1387 | 69.2747 | 76.284 | 80.1653 | 83.4013
[5 empty] | 0.517 | 63.164 | 69.296 | 76.308 | 80.184 | 83.416
[5 empty] | 0.518 | 63.1893 | 69.3173 | 76.332 | 80.2027 | 83.4307
[5 empty] | 0.519 | 63.2147 | 69.3387 | 76.356 | 80.2213 | 83.4453
[5 empty] | 0.52 | 63.24 | 69.36 | 76.38 | 80.24 | 83.46
[5 empty] | 0.521 | 63.2653 | 69.3813 | 76.404 | 80.2587 | 83.4747
[5 empty] | 0.522 | 63.2907 | 69.4027 | 76.428 | 80.2773 | 83.4893
[5 empty] | 0.523 | 63.316 | 69.424 | 76.452 | 80.296 | 83.504
[5 empty] | 0.524 | 63.3413 | 69.4453 | 76.476 | 80.3147 | 83.5187
[5 empty] | 0.525 | 63.3667 | 69.4667 | 76.5 | 80.3333 | 83.5333
[5 empty] | 0.526 | 63.392 | 69.488 | 76.524 | 80.352 | 83.548
[5 empty] | 0.527 | 63.4173 | 69.5093 | 76.548 | 80.3707 | 83.5627
[5 empty] | 0.528 | 63.4427 | 69.5307 | 76.572 | 80.3893 | 83.5773
[5 empty] | 0.529 | 63.468 | 69.552 | 76.596 | 80.408 | 83.592
[5 empty] | 0.53 | 63.4933 | 69.5733 | 76.62 | 80.4267 | 83.6067
[5 empty] | 0.531 | 63.5187 | 69.5947 | 76.644 | 80.4453 | 83.6213
[5 empty] | 0.532 | 63.544 | 69.616 | 76.668 | 80.464 | 83.636
[5 empty] | 0.533 | 63.5693 | 69.6373 | 76.692 | 80.4827 | 83.6507
[5 empty] | 0.534 | 63.5947 | 69.6587 | 76.716 | 80.5013 | 83.6653
[5 empty] | 0.535 | 63.62 | 69.68 | 76.74 | 80.52 | 83.68
[5 empty] | 0.536 | 63.6453 | 69.7013 | 76.764 | 80.5387 | 83.6947
[5 empty] | 0.537 | 63.6707 | 69.7227 | 76.788 | 80.5573 | 83.7093
[5 empty] | 0.538 | 63.696 | 69.744 | 76.812 | 80.576 | 83.724
[5 empty] | 0.539 | 63.7213 | 69.7653 | 76.836 | 80.5947 | 83.7387
[5 empty] | 0.54 | 63.7467 | 69.7867 | 76.86 | 80.6133 | 83.7533
[5 empty] | 0.541 | 63.772 | 69.808 | 76.884 | 80.632 | 83.768
[5 empty] | 0.542 | 63.7973 | 69.8293 | 76.908 | 80.6507 | 83.7827
[5 empty] | 0.543 | 63.8227 | 69.8507 | 76.932 | 80.6693 | 83.7973
[5 empty] | 0.544 | 63.848 | 69.872 | 76.956 | 80.688 | 83.812
[5 empty] | 0.545 | 63.8733 | 69.8933 | 76.98 | 80.7067 | 83.8267
[5 empty] | 0.546 | 63.8987 | 69.9147 | 77.004 | 80.7253 | 83.8413
[5 empty] | 0.547 | 63.924 | 69.936 | 77.028 | 80.744 | 83.856
[5 empty] | 0.548 | 63.9493 | 69.9573 | 77.052 | 80.7627 | 83.8707
[5 empty] | 0.549 | 63.9747 | 69.9787 | 77.076 | 80.7813 | 83.8853
[5 empty] | 0.55 | 64 | 70 | 77.1 | 80.8 | 83.9
[5 empty] | 0.551 | 64.0125 | 70.0105 | 77.1125 | 80.8085 | 83.909
[5 empty] | 0.552 | 64.025 | 70.021 | 77.125 | 80.817 | 83.918
[5 empty] | 0.553 | 64.0375 | 70.0315 | 77.1375 | 80.8255 | 83.927
[5 empty] | 0.554 | 64.05 | 70.042 | 77.15 | 80.834 | 83.936
[5 empty] | 0.555 | 64.0625 | 70.0525 | 77.1625 | 80.8425 | 83.945
[5 empty] | 0.556 | 64.075 | 70.063 | 77.175 | 80.851 | 83.954
[5 empty] | 0.557 | 64.0875 | 70.0735 | 77.1875 | 80.8595 | 83.963
[5 empty] | 0.558 | 64.1 | 70.084 | 77.2 | 80.868 | 83.972
[5 empty] | 0.559 | 64.1125 | 70.0945 | 77.2125 | 80.8765 | 83.981
[5 empty] | 0.56 | 64.125 | 70.105 | 77.225 | 80.885 | 83.99
[5 empty] | 0.561 | 64.1375 | 70.1155 | 77.2375 | 80.8935 | 83.999
[5 empty] | 0.562 | 64.15 | 70.126 | 77.25 | 80.902 | 84.008
[5 empty] | 0.563 | 64.1625 | 70.1365 | 77.2625 | 80.9105 | 84.017
[5 empty] | 0.564 | 64.175 | 70.147 | 77.275 | 80.919 | 84.026
[5 empty] | 0.565 | 64.1875 | 70.1575 | 77.2875 | 80.9275 | 84.035
[5 empty] | 0.566 | 64.2 | 70.168 | 77.3 | 80.936 | 84.044
[5 empty] | 0.567 | 64.2125 | 70.1785 | 77.3125 | 80.9445 | 84.053
[5 empty] | 0.568 | 64.225 | 70.189 | 77.325 | 80.953 | 84.062
[5 empty] | 0.569 | 64.2375 | 70.1995 | 77.3375 | 80.9615 | 84.071
[5 empty] | 0.57 | 64.25 | 70.21 | 77.35 | 80.97 | 84.08
[5 empty] | 0.571 | 64.2625 | 70.2205 | 77.3625 | 80.9785 | 84.089
[5 empty] | 0.572 | 64.275 | 70.231 | 77.375 | 80.987 | 84.098
[5 empty] | 0.573 | 64.2875 | 70.2415 | 77.3875 | 80.9955 | 84.107
[5 empty] | 0.574 | 64.3 | 70.252 | 77.4 | 81.004 | 84.116
[5 empty] | 0.575 | 64.3125 | 70.2625 | 77.4125 | 81.0125 | 84.125
[5 empty] | 0.576 | 64.325 | 70.273 | 77.425 | 81.021 | 84.134
[5 empty] | 0.577 | 64.3375 | 70.2835 | 77.4375 | 81.0295 | 84.143
[5 empty] | 0.578 | 64.35 | 70.294 | 77.45 | 81.038 | 84.152
[5 empty] | 0.579 | 64.3625 | 70.3045 | 77.4625 | 81.0465 | 84.161
[5 empty] | 0.58 | 64.375 | 70.315 | 77.475 | 81.055 | 84.17
[5 empty] | 0.581 | 64.3875 | 70.3255 | 77.4875 | 81.0635 | 84.179
[5 empty] | 0.582 | 64.4 | 70.336 | 77.5 | 81.072 | 84.188
[5 empty] | 0.583 | 64.4125 | 70.3465 | 77.5125 | 81.0805 | 84.197
[5 empty] | 0.584 | 64.425 | 70.357 | 77.525 | 81.089 | 84.206
[5 empty] | 0.585 | 64.4375 | 70.3675 | 77.5375 | 81.0975 | 84.215
[5 empty] | 0.586 | 64.45 | 70.378 | 77.55 | 81.106 | 84.224
[5 empty] | 0.587 | 64.4625 | 70.3885 | 77.5625 | 81.1145 | 84.233
[5 empty] | 0.588 | 64.475 | 70.399 | 77.575 | 81.123 | 84.242
[5 empty] | 0.589 | 64.4875 | 70.4095 | 77.5875 | 81.1315 | 84.251
[5 empty] | 0.59 | 64.5 | 70.42 | 77.6 | 81.14 | 84.26
[5 empty] | 0.591 | 64.5125 | 70.4305 | 77.6125 | 81.1485 | 84.269
[5 empty] | 0.592 | 64.525 | 70.441 | 77.625 | 81.157 | 84.278
[5 empty] | 0.593 | 64.5375 | 70.4515 | 77.6375 | 81.1655 | 84.287
[5 empty] | 0.594 | 64.55 | 70.462 | 77.65 | 81.174 | 84.296
[5 empty] | 0.595 | 64.5625 | 70.4725 | 77.6625 | 81.1825 | 84.305
[5 empty] | 0.596 | 64.575 | 70.483 | 77.675 | 81.191 | 84.314
[5 empty] | 0.597 | 64.5875 | 70.4935 | 77.6875 | 81.1995 | 84.323
[5 empty] | 0.598 | 64.6 | 70.504 | 77.7 | 81.208 | 84.332
[5 empty] | 0.599 | 64.6125 | 70.5145 | 77.7125 | 81.2165 | 84.341
[5 empty] | 0.6 | 64.625 | 70.525 | 77.725 | 81.225 | 84.35
[5 empty] | 0.601 | 64.6375 | 70.5355 | 77.7375 | 81.2335 | 84.359
[5 empty] | 0.602 | 64.65 | 70.546 | 77.75 | 81.242 | 84.368
[5 empty] | 0.603 | 64.6625 | 70.5565 | 77.7625 | 81.2505 | 84.377
[5 empty] | 0.604 | 64.675 | 70.567 | 77.775 | 81.259 | 84.386
[5 empty] | 0.605 | 64.6875 | 70.5775 | 77.7875 | 81.2675 | 84.395
[5 empty] | 0.606 | 64.7 | 70.588 | 77.8 | 81.276 | 84.404
[5 empty] | 0.607 | 64.7125 | 70.5985 | 77.8125 | 81.2845 | 84.413
[5 empty] | 0.608 | 64.725 | 70.609 | 77.825 | 81.293 | 84.422
[5 empty] | 0.609 | 64.7375 | 70.6195 | 77.8375 | 81.3015 | 84.431
[5 empty] | 0.61 | 64.75 | 70.63 | 77.85 | 81.31 | 84.44
[5 empty] | 0.611 | 64.7625 | 70.6405 | 77.8625 | 81.3185 | 84.449
[5 empty] | 0.612 | 64.775 | 70.651 | 77.875 | 81.327 | 84.458
[5 empty] | 0.613 | 64.7875 | 70.6615 | 77.8875 | 81.3355 | 84.467
[5 empty] | 0.614 | 64.8 | 70.672 | 77.9 | 81.344 | 84.476
[5 empty] | 0.615 | 64.8125 | 70.6825 | 77.9125 | 81.3525 | 84.485
[5 empty] | 0.616 | 64.825 | 70.693 | 77.925 | 81.361 | 84.494
[5 empty] | 0.617 | 64.8375 | 70.7035 | 77.9375 | 81.3695 | 84.503
[5 empty] | 0.618 | 64.85 | 70.714 | 77.95 | 81.378 | 84.512
[5 empty] | 0.619 | 64.8625 | 70.7245 | 77.9625 | 81.3865 | 84.521
[5 empty] | 0.62 | 64.875 | 70.735 | 77.975 | 81.395 | 84.53
[5 empty] | 0.621 | 64.8875 | 70.7455 | 77.9875 | 81.4035 | 84.539
[5 empty] | 0.622 | 64.9 | 70.756 | 78 | 81.412 | 84.548
[5 empty] | 0.623 | 64.9125 | 70.7665 | 78.0125 | 81.4205 | 84.557
[5 empty] | 0.624 | 64.925 | 70.777 | 78.025 | 81.429 | 84.566
[5 empty] | 0.625 | 64.9375 | 70.7875 | 78.0375 | 81.4375 | 84.575
[5 empty] | 0.626 | 64.95 | 70.798 | 78.05 | 81.446 | 84.584
[5 empty] | 0.627 | 64.9625 | 70.8085 | 78.0625 | 81.4545 | 84.593
[5 empty] | 0.628 | 64.975 | 70.819 | 78.075 | 81.463 | 84.602
[5 empty] | 0.629 | 64.9875 | 70.8295 | 78.0875 | 81.4715 | 84.611
[5 empty] | 0.63 | 65 | 70.84 | 78.1 | 81.48 | 84.62
[5 empty] | 0.631 | 65.0125 | 70.8505 | 78.1125 | 81.4885 | 84.629
[5 empty] | 0.632 | 65.025 | 70.861 | 78.125 | 81.497 | 84.638
[5 empty] | 0.633 | 65.0375 | 70.8715 | 78.1375 | 81.5055 | 84.647
[5 empty] | 0.634 | 65.05 | 70.882 | 78.15 | 81.514 | 84.656
[5 empty] | 0.635 | 65.0625 | 70.8925 | 78.1625 | 81.5225 | 84.665
[5 empty] | 0.636 | 65.075 | 70.903 | 78.175 | 81.531 | 84.674
[5 empty] | 0.637 | 65.0875 | 70.9135 | 78.1875 | 81.5395 | 84.683
[5 empty] | 0.638 | 65.1 | 70.924 | 78.2 | 81.548 | 84.692
[5 empty] | 0.639 | 65.1125 | 70.9345 | 78.2125 | 81.5565 | 84.701
[5 empty] | 0.64 | 65.125 | 70.945 | 78.225 | 81.565 | 84.71
[5 empty] | 0.641 | 65.1375 | 70.9555 | 78.2375 | 81.5735 | 84.719
[5 empty] | 0.642 | 65.15 | 70.966 | 78.25 | 81.582 | 84.728
[5 empty] | 0.643 | 65.1625 | 70.9765 | 78.2625 | 81.5905 | 84.737
[5 empty] | 0.644 | 65.175 | 70.987 | 78.275 | 81.599 | 84.746
[5 empty] | 0.645 | 65.1875 | 70.9975 | 78.2875 | 81.6075 | 84.755
[5 empty] | 0.646 | 65.2 | 71.008 | 78.3 | 81.616 | 84.764
[5 empty] | 0.647 | 65.2125 | 71.0185 | 78.3125 | 81.6245 | 84.773
[5 empty] | 0.648 | 65.225 | 71.029 | 78.325 | 81.633 | 84.782
[5 empty] | 0.649 | 65.2375 | 71.0395 | 78.3375 | 81.6415 | 84.791
[5 empty] | 0.65 | 65.25 | 71.05 | 78.35 | 81.65 | 84.8
[5 empty] | 0.651 | 65.2625 | 71.0605 | 78.3625 | 81.6585 | 84.809
[5 empty] | 0.652 | 65.275 | 71.071 | 78.375 | 81.667 | 84.818
[5 empty] | 0.653 | 65.2875 | 71.0815 | 78.3875 | 81.6755 | 84.827
[5 empty] | 0.654 | 65.3 | 71.092 | 78.4 | 81.684 | 84.836
[5 empty] | 0.655 | 65.3125 | 71.1025 | 78.4125 | 81.6925 | 84.845
[5 empty] | 0.656 | 65.325 | 71.113 | 78.425 | 81.701 | 84.854
[5 empty] | 0.657 | 65.3375 | 71.1235 | 78.4375 | 81.7095 | 84.863
[5 empty] | 0.658 | 65.35 | 71.134 | 78.45 | 81.718 | 84.872
[5 empty] | 0.659 | 65.3625 | 71.1445 | 78.4625 | 81.7265 | 84.881
[5 empty] | 0.66 | 65.375 | 71.155 | 78.475 | 81.735 | 84.89
[5 empty] | 0.661 | 65.3875 | 71.1655 | 78.4875 | 81.7435 | 84.899
[5 empty] | 0.662 | 65.4 | 71.176 | 78.5 | 81.752 | 84.908
[5 empty] | 0.663 | 65.4125 | 71.1865 | 78.5125 | 81.7605 | 84.917
[5 empty] | 0.664 | 65.425 | 71.197 | 78.525 | 81.769 | 84.926
[5 empty] | 0.665 | 65.4375 | 71.2075 | 78.5375 | 81.7775 | 84.935
[5 empty] | 0.666 | 65.45 | 71.218 | 78.55 | 81.786 | 84.944
[5 empty] | 0.667 | 65.4625 | 71.2285 | 78.5625 | 81.7945 | 84.953
[5 empty] | 0.668 | 65.475 | 71.239 | 78.575 | 81.803 | 84.962
[5 empty] | 0.669 | 65.4875 | 71.2495 | 78.5875 | 81.8115 | 84.971
[5 empty] | 0.67 | 65.5 | 71.26 | 78.6 | 81.82 | 84.98
[5 empty] | 0.671 | 65.5125 | 71.2705 | 78.6125 | 81.8285 | 84.989
[5 empty] | 0.672 | 65.525 | 71.281 | 78.625 | 81.837 | 84.998
[5 empty] | 0.673 | 65.5375 | 71.2915 | 78.6375 | 81.8455 | 85.007
[5 empty] | 0.674 | 65.55 | 71.302 | 78.65 | 81.854 | 85.016
[5 empty] | 0.675 | 65.5625 | 71.3125 | 78.6625 | 81.8625 | 85.025
[5 empty] | 0.676 | 65.575 | 71.323 | 78.675 | 81.871 | 85.034
[5 empty] | 0.677 | 65.5875 | 71.3335 | 78.6875 | 81.8795 | 85.043
[5 empty] | 0.678 | 65.6 | 71.344 | 78.7 | 81.888 | 85.052
[5 empty] | 0.679 | 65.6125 | 71.3545 | 78.7125 | 81.8965 | 85.061
[5 empty] | 0.68 | 65.625 | 71.365 | 78.725 | 81.905 | 85.07
[5 empty] | 0.681 | 65.6375 | 71.3755 | 78.7375 | 81.9135 | 85.079
[5 empty] | 0.682 | 65.65 | 71.386 | 78.75 | 81.922 | 85.088
[5 empty] | 0.683 | 65.6625 | 71.3965 | 78.7625 | 81.9305 | 85.097
[5 empty] | 0.684 | 65.675 | 71.407 | 78.775 | 81.939 | 85.106
[5 empty] | 0.685 | 65.6875 | 71.4175 | 78.7875 | 81.9475 | 85.115
[5 empty] | 0.686 | 65.7 | 71.428 | 78.8 | 81.956 | 85.124
[5 empty] | 0.687 | 65.7125 | 71.4385 | 78.8125 | 81.9645 | 85.133
[5 empty] | 0.688 | 65.725 | 71.449 | 78.825 | 81.973 | 85.142
[5 empty] | 0.689 | 65.7375 | 71.4595 | 78.8375 | 81.9815 | 85.151
[5 empty] | 0.69 | 65.75 | 71.47 | 78.85 | 81.99 | 85.16
[5 empty] | 0.691 | 65.7625 | 71.4805 | 78.8625 | 81.9985 | 85.169
[5 empty] | 0.692 | 65.775 | 71.491 | 78.875 | 82.007 | 85.178
[5 empty] | 0.693 | 65.7875 | 71.5015 | 78.8875 | 82.0155 | 85.187
[5 empty] | 0.694 | 65.8 | 71.512 | 78.9 | 82.024 | 85.196
[5 empty] | 0.695 | 65.8125 | 71.5225 | 78.9125 | 82.0325 | 85.205
[5 empty] | 0.696 | 65.825 | 71.533 | 78.925 | 82.041 | 85.214
[5 empty] | 0.697 | 65.8375 | 71.5435 | 78.9375 | 82.0495 | 85.223
[5 empty] | 0.698 | 65.85 | 71.554 | 78.95 | 82.058 | 85.232
[5 empty] | 0.699 | 65.8625 | 71.5645 | 78.9625 | 82.0665 | 85.241
[5 empty] | 0.7 | 65.875 | 71.575 | 78.975 | 82.075 | 85.25
[5 empty] | 0.701 | 65.8875 | 71.5855 | 78.9875 | 82.0835 | 85.259
[5 empty] | 0.702 | 65.9 | 71.596 | 79 | 82.092 | 85.268
[5 empty] | 0.703 | 65.9125 | 71.6065 | 79.0125 | 82.1005 | 85.277
[5 empty] | 0.704 | 65.925 | 71.617 | 79.025 | 82.109 | 85.286
[5 empty] | 0.705 | 65.9375 | 71.6275 | 79.0375 | 82.1175 | 85.295
[5 empty] | 0.706 | 65.95 | 71.638 | 79.05 | 82.126 | 85.304
[5 empty] | 0.707 | 65.9625 | 71.6485 | 79.0625 | 82.1345 | 85.313
[5 empty] | 0.708 | 65.975 | 71.659 | 79.075 | 82.143 | 85.322
[5 empty] | 0.709 | 65.9875 | 71.6695 | 79.0875 | 82.1515 | 85.331
[5 empty] | 0.71 | 66 | 71.68 | 79.1 | 82.16 | 85.34
[5 empty] | 0.711 | 66.0125 | 71.6905 | 79.1125 | 82.1685 | 85.349
[5 empty] | 0.712 | 66.025 | 71.701 | 79.125 | 82.177 | 85.358
[5 empty] | 0.713 | 66.0375 | 71.7115 | 79.1375 | 82.1855 | 85.367
[5 empty] | 0.714 | 66.05 | 71.722 | 79.15 | 82.194 | 85.376
[5 empty] | 0.715 | 66.0625 | 71.7325 | 79.1625 | 82.2025 | 85.385
[5 empty] | 0.716 | 66.075 | 71.743 | 79.175 | 82.211 | 85.394
[5 empty] | 0.717 | 66.0875 | 71.7535 | 79.1875 | 82.2195 | 85.403
[5 empty] | 0.718 | 66.1 | 71.764 | 79.2 | 82.228 | 85.412
[5 empty] | 0.719 | 66.1125 | 71.7745 | 79.2125 | 82.2365 | 85.421
[5 empty] | 0.72 | 66.125 | 71.785 | 79.225 | 82.245 | 85.43
[5 empty] | 0.721 | 66.1375 | 71.7955 | 79.2375 | 82.2535 | 85.439
[5 empty] | 0.722 | 66.15 | 71.806 | 79.25 | 82.262 | 85.448
[5 empty] | 0.723 | 66.1625 | 71.8165 | 79.2625 | 82.2705 | 85.457
[5 empty] | 0.724 | 66.175 | 71.827 | 79.275 | 82.279 | 85.466
[5 empty] | 0.725 | 66.1875 | 71.8375 | 79.2875 | 82.2875 | 85.475
[5 empty] | 0.726 | 66.2 | 71.848 | 79.3 | 82.296 | 85.484
[5 empty] | 0.727 | 66.2125 | 71.8585 | 79.3125 | 82.3045 | 85.493
[5 empty] | 0.728 | 66.225 | 71.869 | 79.325 | 82.313 | 85.502
[5 empty] | 0.729 | 66.2375 | 71.8795 | 79.3375 | 82.3215 | 85.511
[5 empty] | 0.73 | 66.25 | 71.89 | 79.35 | 82.33 | 85.52
[5 empty] | 0.731 | 66.2625 | 71.9005 | 79.3625 | 82.3385 | 85.529
[5 empty] | 0.732 | 66.275 | 71.911 | 79.375 | 82.347 | 85.538
[5 empty] | 0.733 | 66.2875 | 71.9215 | 79.3875 | 82.3555 | 85.547
[5 empty] | 0.734 | 66.3 | 71.932 | 79.4 | 82.364 | 85.556
[5 empty] | 0.735 | 66.3125 | 71.9425 | 79.4125 | 82.3725 | 85.565
[5 empty] | 0.736 | 66.325 | 71.953 | 79.425 | 82.381 | 85.574
[5 empty] | 0.737 | 66.3375 | 71.9635 | 79.4375 | 82.3895 | 85.583
[5 empty] | 0.738 | 66.35 | 71.974 | 79.45 | 82.398 | 85.592
[5 empty] | 0.739 | 66.3625 | 71.9845 | 79.4625 | 82.4065 | 85.601
[5 empty] | 0.74 | 66.375 | 71.995 | 79.475 | 82.415 | 85.61
[5 empty] | 0.741 | 66.3875 | 72.0055 | 79.4875 | 82.4235 | 85.619
[5 empty] | 0.742 | 66.4 | 72.016 | 79.5 | 82.432 | 85.628
[5 empty] | 0.743 | 66.4125 | 72.0265 | 79.5125 | 82.4405 | 85.637
[5 empty] | 0.744 | 66.425 | 72.037 | 79.525 | 82.449 | 85.646
[5 empty] | 0.745 | 66.4375 | 72.0475 | 79.5375 | 82.4575 | 85.655
[5 empty] | 0.746 | 66.45 | 72.058 | 79.55 | 82.466 | 85.664
[5 empty] | 0.747 | 66.4625 | 72.0685 | 79.5625 | 82.4745 | 85.673
[5 empty] | 0.748 | 66.475 | 72.079 | 79.575 | 82.483 | 85.682
[5 empty] | 0.749 | 66.4875 | 72.0895 | 79.5875 | 82.4915 | 85.691
[5 empty] | 0.75 | 66.5 | 72.1 | 79.6 | 82.5 | 85.7
[5 empty] | 0.751 | 66.51 | 72.1083 | 79.6051 | 82.5046 | 85.7043
[5 empty] | 0.752 | 66.52 | 72.1166 | 79.6103 | 82.5091 | 85.7086
[5 empty] | 0.753 | 66.53 | 72.1249 | 79.6154 | 82.5137 | 85.7129
[5 empty] | 0.754 | 66.54 | 72.1331 | 79.6206 | 82.5183 | 85.7171
[5 empty] | 0.755 | 66.55 | 72.1414 | 79.6257 | 82.5229 | 85.7214
[5 empty] | 0.756 | 66.56 | 72.1497 | 79.6309 | 82.5274 | 85.7257
[5 empty] | 0.757 | 66.57 | 72.158 | 79.636 | 82.532 | 85.73
[5 empty] | 0.758 | 66.58 | 72.1663 | 79.6411 | 82.5366 | 85.7343
[5 empty] | 0.759 | 66.59 | 72.1746 | 79.6463 | 82.5411 | 85.7386
[5 empty] | 0.76 | 66.6 | 72.1829 | 79.6514 | 82.5457 | 85.7429
[5 empty] | 0.761 | 66.61 | 72.1911 | 79.6566 | 82.5503 | 85.7471
[5 empty] | 0.762 | 66.62 | 72.1994 | 79.6617 | 82.5549 | 85.7514
[5 empty] | 0.763 | 66.63 | 72.2077 | 79.6669 | 82.5594 | 85.7557
[5 empty] | 0.764 | 66.64 | 72.216 | 79.672 | 82.564 | 85.76
[5 empty] | 0.765 | 66.65 | 72.2243 | 79.6771 | 82.5686 | 85.7643
[5 empty] | 0.766 | 66.66 | 72.2326 | 79.6823 | 82.5731 | 85.7686
[5 empty] | 0.767 | 66.67 | 72.2409 | 79.6874 | 82.5777 | 85.7729
[5 empty] | 0.768 | 66.68 | 72.2491 | 79.6926 | 82.5823 | 85.7771
[5 empty] | 0.769 | 66.69 | 72.2574 | 79.6977 | 82.5869 | 85.7814
[5 empty] | 0.77 | 66.7 | 72.2657 | 79.7029 | 82.5914 | 85.7857
[5 empty] | 0.771 | 66.71 | 72.274 | 79.708 | 82.596 | 85.79
[5 empty] | 0.772 | 66.72 | 72.2823 | 79.7131 | 82.6006 | 85.7943
[5 empty] | 0.773 | 66.73 | 72.2906 | 79.7183 | 82.6051 | 85.7986
[5 empty] | 0.774 | 66.74 | 72.2989 | 79.7234 | 82.6097 | 85.8029
[5 empty] | 0.775 | 66.75 | 72.3071 | 79.7286 | 82.6143 | 85.8071
[5 empty] | 0.776 | 66.76 | 72.3154 | 79.7337 | 82.6189 | 85.8114
[5 empty] | 0.777 | 66.77 | 72.3237 | 79.7389 | 82.6234 | 85.8157
[5 empty] | 0.778 | 66.78 | 72.332 | 79.744 | 82.628 | 85.82
[5 empty] | 0.779 | 66.79 | 72.3403 | 79.7491 | 82.6326 | 85.8243
[5 empty] | 0.78 | 66.8 | 72.3486 | 79.7543 | 82.6371 | 85.8286
[5 empty] | 0.781 | 66.81 | 72.3569 | 79.7594 | 82.6417 | 85.8329
[5 empty] | 0.782 | 66.82 | 72.3651 | 79.7646 | 82.6463 | 85.8371
[5 empty] | 0.783 | 66.83 | 72.3734 | 79.7697 | 82.6509 | 85.8414
[5 empty] | 0.784 | 66.84 | 72.3817 | 79.7749 | 82.6554 | 85.8457
[5 empty] | 0.785 | 66.85 | 72.39 | 79.78 | 82.66 | 85.85
[5 empty] | 0.786 | 66.86 | 72.3983 | 79.7851 | 82.6646 | 85.8543
[5 empty] | 0.787 | 66.87 | 72.4066 | 79.7903 | 82.6691 | 85.8586
[5 empty] | 0.788 | 66.88 | 72.4149 | 79.7954 | 82.6737 | 85.8629
[5 empty] | 0.789 | 66.89 | 72.4231 | 79.8006 | 82.6783 | 85.8671
[5 empty] | 0.79 | 66.9 | 72.4314 | 79.8057 | 82.6829 | 85.8714
[5 empty] | 0.791 | 66.91 | 72.4397 | 79.8109 | 82.6874 | 85.8757
[5 empty] | 0.792 | 66.92 | 72.448 | 79.816 | 82.692 | 85.88
[5 empty] | 0.793 | 66.93 | 72.4563 | 79.8211 | 82.6966 | 85.8843
[5 empty] | 0.794 | 66.94 | 72.4646 | 79.8263 | 82.7011 | 85.8886
[5 empty] | 0.795 | 66.95 | 72.4729 | 79.8314 | 82.7057 | 85.8929
[5 empty] | 0.796 | 66.96 | 72.4811 | 79.8366 | 82.7103 | 85.8971
[5 empty] | 0.797 | 66.97 | 72.4894 | 79.8417 | 82.7149 | 85.9014
[5 empty] | 0.798 | 66.98 | 72.4977 | 79.8469 | 82.7194 | 85.9057
[5 empty] | 0.799 | 66.99 | 72.506 | 79.852 | 82.724 | 85.91
[5 empty] | 0.8 | 67 | 72.5143 | 79.8571 | 82.7286 | 85.9143
[5 empty] | 0.801 | 67.01 | 72.5226 | 79.8623 | 82.7331 | 85.9186
[5 empty] | 0.802 | 67.02 | 72.5309 | 79.8674 | 82.7377 | 85.9229
[5 empty] | 0.803 | 67.03 | 72.5391 | 79.8726 | 82.7423 | 85.9271
[5 empty] | 0.804 | 67.04 | 72.5474 | 79.8777 | 82.7469 | 85.9314
[5 empty] | 0.805 | 67.05 | 72.5557 | 79.8829 | 82.7514 | 85.9357
[5 empty] | 0.806 | 67.06 | 72.564 | 79.888 | 82.756 | 85.94
[5 empty] | 0.807 | 67.07 | 72.5723 | 79.8931 | 82.7606 | 85.9443
[5 empty] | 0.808 | 67.08 | 72.5806 | 79.8983 | 82.7651 | 85.9486
[5 empty] | 0.809 | 67.09 | 72.5889 | 79.9034 | 82.7697 | 85.9529
[5 empty] | 0.81 | 67.1 | 72.5971 | 79.9086 | 82.7743 | 85.9571
[5 empty] | 0.811 | 67.11 | 72.6054 | 79.9137 | 82.7789 | 85.9614
[5 empty] | 0.812 | 67.12 | 72.6137 | 79.9189 | 82.7834 | 85.9657
[5 empty] | 0.813 | 67.13 | 72.622 | 79.924 | 82.788 | 85.97
[5 empty] | 0.814 | 67.14 | 72.6303 | 79.9291 | 82.7926 | 85.9743
[5 empty] | 0.815 | 67.15 | 72.6386 | 79.9343 | 82.7971 | 85.9786
[5 empty] | 0.816 | 67.16 | 72.6469 | 79.9394 | 82.8017 | 85.9829
[5 empty] | 0.817 | 67.17 | 72.6551 | 79.9446 | 82.8063 | 85.9871
[5 empty] | 0.818 | 67.18 | 72.6634 | 79.9497 | 82.8109 | 85.9914
[5 empty] | 0.819 | 67.19 | 72.6717 | 79.9549 | 82.8154 | 85.9957
[5 empty] | 0.82 | 67.2 | 72.68 | 79.96 | 82.82 | 86
[5 empty] | 0.821 | 67.21 | 72.6883 | 79.9651 | 82.8246 | 86.0043
[5 empty] | 0.822 | 67.22 | 72.6966 | 79.9703 | 82.8291 | 86.0086
[5 empty] | 0.823 | 67.23 | 72.7049 | 79.9754 | 82.8337 | 86.0129
[5 empty] | 0.824 | 67.24 | 72.7131 | 79.9806 | 82.8383 | 86.0171
[5 empty] | 0.825 | 67.25 | 72.7214 | 79.9857 | 82.8429 | 86.0214
[5 empty] | 0.826 | 67.26 | 72.7297 | 79.9909 | 82.8474 | 86.0257
[5 empty] | 0.827 | 67.27 | 72.738 | 79.996 | 82.852 | 86.03
[5 empty] | 0.828 | 67.28 | 72.7463 | 80.0011 | 82.8566 | 86.0343
[5 empty] | 0.829 | 67.29 | 72.7546 | 80.0063 | 82.8611 | 86.0386
[5 empty] | 0.83 | 67.3 | 72.7629 | 80.0114 | 82.8657 | 86.0429
[5 empty] | 0.831 | 67.31 | 72.7711 | 80.0166 | 82.8703 | 86.0471
[5 empty] | 0.832 | 67.32 | 72.7794 | 80.0217 | 82.8749 | 86.0514
[5 empty] | 0.833 | 67.33 | 72.7877 | 80.0269 | 82.8794 | 86.0557
[5 empty] | 0.834 | 67.34 | 72.796 | 80.032 | 82.884 | 86.06
[5 empty] | 0.835 | 67.35 | 72.8043 | 80.0371 | 82.8886 | 86.0643
[5 empty] | 0.836 | 67.36 | 72.8126 | 80.0423 | 82.8931 | 86.0686
[5 empty] | 0.837 | 67.37 | 72.8209 | 80.0474 | 82.8977 | 86.0729
[5 empty] | 0.838 | 67.38 | 72.8291 | 80.0526 | 82.9023 | 86.0771
[5 empty] | 0.839 | 67.39 | 72.8374 | 80.0577 | 82.9069 | 86.0814
[5 empty] | 0.84 | 67.4 | 72.8457 | 80.0629 | 82.9114 | 86.0857
[5 empty] | 0.841 | 67.41 | 72.854 | 80.068 | 82.916 | 86.09
[5 empty] | 0.842 | 67.42 | 72.8623 | 80.0731 | 82.9206 | 86.0943
[5 empty] | 0.843 | 67.43 | 72.8706 | 80.0783 | 82.9251 | 86.0986
[5 empty] | 0.844 | 67.44 | 72.8789 | 80.0834 | 82.9297 | 86.1029
[5 empty] | 0.845 | 67.45 | 72.8871 | 80.0886 | 82.9343 | 86.1071
[5 empty] | 0.846 | 67.46 | 72.8954 | 80.0937 | 82.9389 | 86.1114
[5 empty] | 0.847 | 67.47 | 72.9037 | 80.0989 | 82.9434 | 86.1157
[5 empty] | 0.848 | 67.48 | 72.912 | 80.104 | 82.948 | 86.12
[5 empty] | 0.849 | 67.49 | 72.9203 | 80.1091 | 82.9526 | 86.1243
[5 empty] | 0.85 | 67.5 | 72.9286 | 80.1143 | 82.9571 | 86.1286
[5 empty] | 0.851 | 67.51 | 72.9369 | 80.1194 | 82.9617 | 86.1329
[5 empty] | 0.852 | 67.52 | 72.9451 | 80.1246 | 82.9663 | 86.1371
[5 empty] | 0.853 | 67.53 | 72.9534 | 80.1297 | 82.9709 | 86.1414
[5 empty] | 0.854 | 67.54 | 72.9617 | 80.1349 | 82.9754 | 86.1457
[5 empty] | 0.855 | 67.55 | 72.97 | 80.14 | 82.98 | 86.15
[5 empty] | 0.856 | 67.56 | 72.9783 | 80.1451 | 82.9846 | 86.1543
[5 empty] | 0.857 | 67.57 | 72.9866 | 80.1503 | 82.9891 | 86.1586
[5 empty] | 0.858 | 67.58 | 72.9949 | 80.1554 | 82.9937 | 86.1629
[5 empty] | 0.859 | 67.59 | 73.0031 | 80.1606 | 82.9983 | 86.1671
[5 empty] | 0.86 | 67.6 | 73.0114 | 80.1657 | 83.0029 | 86.1714
[5 empty] | 0.861 | 67.61 | 73.0197 | 80.1709 | 83.0074 | 86.1757
[5 empty] | 0.862 | 67.62 | 73.028 | 80.176 | 83.012 | 86.18
[5 empty] | 0.863 | 67.63 | 73.0363 | 80.1811 | 83.0166 | 86.1843
[5 empty] | 0.864 | 67.64 | 73.0446 | 80.1863 | 83.0211 | 86.1886
[5 empty] | 0.865 | 67.65 | 73.0529 | 80.1914 | 83.0257 | 86.1929
[5 empty] | 0.866 | 67.66 | 73.0611 | 80.1966 | 83.0303 | 86.1971
[5 empty] | 0.867 | 67.67 | 73.0694 | 80.2017 | 83.0349 | 86.2014
[5 empty] | 0.868 | 67.68 | 73.0777 | 80.2069 | 83.0394 | 86.2057
[5 empty] | 0.869 | 67.69 | 73.086 | 80.212 | 83.044 | 86.21
[5 empty] | 0.87 | 67.7 | 73.0943 | 80.2171 | 83.0486 | 86.2143
[5 empty] | 0.871 | 67.71 | 73.1026 | 80.2223 | 83.0531 | 86.2186
[5 empty] | 0.872 | 67.72 | 73.1109 | 80.2274 | 83.0577 | 86.2229
[5 empty] | 0.873 | 67.73 | 73.1191 | 80.2326 | 83.0623 | 86.2271
[5 empty] | 0.874 | 67.74 | 73.1274 | 80.2377 | 83.0669 | 86.2314
[5 empty] | 0.875 | 67.75 | 73.1357 | 80.2429 | 83.0714 | 86.2357
[5 empty] | 0.876 | 67.76 | 73.144 | 80.248 | 83.076 | 86.24
[5 empty] | 0.877 | 67.77 | 73.1523 | 80.2531 | 83.0806 | 86.2443
[5 empty] | 0.878 | 67.78 | 73.1606 | 80.2583 | 83.0851 | 86.2486
[5 empty] | 0.879 | 67.79 | 73.1689 | 80.2634 | 83.0897 | 86.2529
[5 empty] | 0.88 | 67.8 | 73.1771 | 80.2686 | 83.0943 | 86.2571
[5 empty] | 0.881 | 67.81 | 73.1854 | 80.2737 | 83.0989 | 86.2614
[5 empty] | 0.882 | 67.82 | 73.1937 | 80.2789 | 83.1034 | 86.2657
[5 empty] | 0.883 | 67.83 | 73.202 | 80.284 | 83.108 | 86.27
[5 empty] | 0.884 | 67.84 | 73.2103 | 80.2891 | 83.1126 | 86.2743
[5 empty] | 0.885 | 67.85 | 73.2186 | 80.2943 | 83.1171 | 86.2786
[5 empty] | 0.886 | 67.86 | 73.2269 | 80.2994 | 83.1217 | 86.2829
[5 empty] | 0.887 | 67.87 | 73.2351 | 80.3046 | 83.1263 | 86.2871
[5 empty] | 0.888 | 67.88 | 73.2434 | 80.3097 | 83.1309 | 86.2914
[5 empty] | 0.889 | 67.89 | 73.2517 | 80.3149 | 83.1354 | 86.2957
[5 empty] | 0.89 | 67.9 | 73.26 | 80.32 | 83.14 | 86.3
[5 empty] | 0.891 | 67.91 | 73.2683 | 80.3251 | 83.1446 | 86.3043
[5 empty] | 0.892 | 67.92 | 73.2766 | 80.3303 | 83.1491 | 86.3086
[5 empty] | 0.893 | 67.93 | 73.2849 | 80.3354 | 83.1537 | 86.3129
[5 empty] | 0.894 | 67.94 | 73.2931 | 80.3406 | 83.1583 | 86.3171
[5 empty] | 0.895 | 67.95 | 73.3014 | 80.3457 | 83.1629 | 86.3214
[5 empty] | 0.896 | 67.96 | 73.3097 | 80.3509 | 83.1674 | 86.3257
[5 empty] | 0.897 | 67.97 | 73.318 | 80.356 | 83.172 | 86.33
[5 empty] | 0.898 | 67.98 | 73.3263 | 80.3611 | 83.1766 | 86.3343
[5 empty] | 0.899 | 67.99 | 73.3346 | 80.3663 | 83.1811 | 86.3386
[5 empty] | 0.9 | 68 | 73.3429 | 80.3714 | 83.1857 | 86.3429
[5 empty] | 0.901 | 68.01 | 73.3511 | 80.3766 | 83.1903 | 86.3471
[5 empty] | 0.902 | 68.02 | 73.3594 | 80.3817 | 83.1949 | 86.3514
[5 empty] | 0.903 | 68.03 | 73.3677 | 80.3869 | 83.1994 | 86.3557
[5 empty] | 0.904 | 68.04 | 73.376 | 80.392 | 83.204 | 86.36
[5 empty] | 0.905 | 68.05 | 73.3843 | 80.3971 | 83.2086 | 86.3643
[5 empty] | 0.906 | 68.06 | 73.3926 | 80.4023 | 83.2131 | 86.3686
[5 empty] | 0.907 | 68.07 | 73.4009 | 80.4074 | 83.2177 | 86.3729
[5 empty] | 0.908 | 68.08 | 73.4091 | 80.4126 | 83.2223 | 86.3771
[5 empty] | 0.909 | 68.09 | 73.4174 | 80.4177 | 83.2269 | 86.3814
[5 empty] | 0.91 | 68.1 | 73.4257 | 80.4229 | 83.2314 | 86.3857
[5 empty] | 0.911 | 68.11 | 73.434 | 80.428 | 83.236 | 86.39
[5 empty] | 0.912 | 68.12 | 73.4423 | 80.4331 | 83.2406 | 86.3943
[5 empty] | 0.913 | 68.13 | 73.4506 | 80.4383 | 83.2451 | 86.3986
[5 empty] | 0.914 | 68.14 | 73.4589 | 80.4434 | 83.2497 | 86.4029
[5 empty] | 0.915 | 68.15 | 73.4671 | 80.4486 | 83.2543 | 86.4071
[5 empty] | 0.916 | 68.16 | 73.4754 | 80.4537 | 83.2589 | 86.4114
[5 empty] | 0.917 | 68.17 | 73.4837 | 80.4589 | 83.2634 | 86.4157
[5 empty] | 0.918 | 68.18 | 73.492 | 80.464 | 83.268 | 86.42
[5 empty] | 0.919 | 68.19 | 73.5003 | 80.4691 | 83.2726 | 86.4243
[5 empty] | 0.92 | 68.2 | 73.5086 | 80.4743 | 83.2771 | 86.4286
[5 empty] | 0.921 | 68.21 | 73.5169 | 80.4794 | 83.2817 | 86.4329
[5 empty] | 0.922 | 68.22 | 73.5251 | 80.4846 | 83.2863 | 86.4371
[5 empty] | 0.923 | 68.23 | 73.5334 | 80.4897 | 83.2909 | 86.4414
[5 empty] | 0.924 | 68.24 | 73.5417 | 80.4949 | 83.2954 | 86.4457
[5 empty] | 0.925 | 68.25 | 73.55 | 80.5 | 83.3 | 86.45
[5 empty] | 0.926 | 68.26 | 73.5583 | 80.5051 | 83.3046 | 86.4543
[5 empty] | 0.927 | 68.27 | 73.5666 | 80.5103 | 83.3091 | 86.4586
[5 empty] | 0.928 | 68.28 | 73.5749 | 80.5154 | 83.3137 | 86.4629
[5 empty] | 0.929 | 68.29 | 73.5831 | 80.5206 | 83.3183 | 86.4671
[5 empty] | 0.93 | 68.3 | 73.5914 | 80.5257 | 83.3229 | 86.4714
[5 empty] | 0.931 | 68.31 | 73.5997 | 80.5309 | 83.3274 | 86.4757
[5 empty] | 0.932 | 68.32 | 73.608 | 80.536 | 83.332 | 86.48
[5 empty] | 0.933 | 68.33 | 73.6163 | 80.5411 | 83.3366 | 86.4843
[5 empty] | 0.934 | 68.34 | 73.6246 | 80.5463 | 83.3411 | 86.4886
[5 empty] | 0.935 | 68.35 | 73.6329 | 80.5514 | 83.3457 | 86.4929
[5 empty] | 0.936 | 68.36 | 73.6411 | 80.5566 | 83.3503 | 86.4971
[5 empty] | 0.937 | 68.37 | 73.6494 | 80.5617 | 83.3549 | 86.5014
[5 empty] | 0.938 | 68.38 | 73.6577 | 80.5669 | 83.3594 | 86.5057
[5 empty] | 0.939 | 68.39 | 73.666 | 80.572 | 83.364 | 86.51
[5 empty] | 0.94 | 68.4 | 73.6743 | 80.5771 | 83.3686 | 86.5143
[5 empty] | 0.941 | 68.41 | 73.6826 | 80.5823 | 83.3731 | 86.5186
[5 empty] | 0.942 | 68.42 | 73.6909 | 80.5874 | 83.3777 | 86.5229
[5 empty] | 0.943 | 68.43 | 73.6991 | 80.5926 | 83.3823 | 86.5271
[5 empty] | 0.944 | 68.44 | 73.7074 | 80.5977 | 83.3869 | 86.5314
[5 empty] | 0.945 | 68.45 | 73.7157 | 80.6029 | 83.3914 | 86.5357
[5 empty] | 0.946 | 68.46 | 73.724 | 80.608 | 83.396 | 86.54
[5 empty] | 0.947 | 68.47 | 73.7323 | 80.6131 | 83.4006 | 86.5443
[5 empty] | 0.948 | 68.48 | 73.7406 | 80.6183 | 83.4051 | 86.5486
[5 empty] | 0.949 | 68.49 | 73.7489 | 80.6234 | 83.4097 | 86.5529
[5 empty] | 0.95 | 68.5 | 73.7571 | 80.6286 | 83.4143 | 86.5571
[5 empty] | 0.951 | 68.51 | 73.7654 | 80.6337 | 83.4189 | 86.5614
[5 empty] | 0.952 | 68.52 | 73.7737 | 80.6389 | 83.4234 | 86.5657
[5 empty] | 0.953 | 68.53 | 73.782 | 80.644 | 83.428 | 86.57
[5 empty] | 0.954 | 68.54 | 73.7903 | 80.6491 | 83.4326 | 86.5743
[5 empty] | 0.955 | 68.55 | 73.7986 | 80.6543 | 83.4371 | 86.5786
[5 empty] | 0.956 | 68.56 | 73.8069 | 80.6594 | 83.4417 | 86.5829
[5 empty] | 0.957 | 68.57 | 73.8151 | 80.6646 | 83.4463 | 86.5871
[5 empty] | 0.958 | 68.58 | 73.8234 | 80.6697 | 83.4509 | 86.5914
[5 empty] | 0.959 | 68.59 | 73.8317 | 80.6749 | 83.4554 | 86.5957
[5 empty] | 0.96 | 68.6 | 73.84 | 80.68 | 83.46 | 86.6
[5 empty] | 0.961 | 68.61 | 73.8483 | 80.6851 | 83.4646 | 86.6043
[5 empty] | 0.962 | 68.62 | 73.8566 | 80.6903 | 83.4691 | 86.6086
[5 empty] | 0.963 | 68.63 | 73.8649 | 80.6954 | 83.4737 | 86.6129
[5 empty] | 0.964 | 68.64 | 73.8731 | 80.7006 | 83.4783 | 86.6171
[5 empty] | 0.965 | 68.65 | 73.8814 | 80.7057 | 83.4829 | 86.6214
[5 empty] | 0.966 | 68.66 | 73.8897 | 80.7109 | 83.4874 | 86.6257
[5 empty] | 0.967 | 68.67 | 73.898 | 80.716 | 83.492 | 86.63
[5 empty] | 0.968 | 68.68 | 73.9063 | 80.7211 | 83.4966 | 86.6343
[5 empty] | 0.969 | 68.69 | 73.9146 | 80.7263 | 83.5011 | 86.6386
[5 empty] | 0.97 | 68.7 | 73.9229 | 80.7314 | 83.5057 | 86.6429
[5 empty] | 0.971 | 68.71 | 73.9311 | 80.7366 | 83.5103 | 86.6471
[5 empty] | 0.972 | 68.72 | 73.9394 | 80.7417 | 83.5149 | 86.6514
[5 empty] | 0.973 | 68.73 | 73.9477 | 80.7469 | 83.5194 | 86.6557
[5 empty] | 0.974 | 68.74 | 73.956 | 80.752 | 83.524 | 86.66
[5 empty] | 0.975 | 68.75 | 73.9643 | 80.7571 | 83.5286 | 86.6643
[5 empty] | 0.976 | 68.76 | 73.9726 | 80.7623 | 83.5331 | 86.6686
[5 empty] | 0.977 | 68.77 | 73.9809 | 80.7674 | 83.5377 | 86.6729
[5 empty] | 0.978 | 68.78 | 73.9891 | 80.7726 | 83.5423 | 86.6771
[5 empty] | 0.979 | 68.79 | 73.9974 | 80.7777 | 83.5469 | 86.6814
[5 empty] | 0.98 | 68.8 | 74.0057 | 80.7829 | 83.5514 | 86.6857
[5 empty] | 0.981 | 68.81 | 74.014 | 80.788 | 83.556 | 86.69
[5 empty] | 0.982 | 68.82 | 74.0223 | 80.7931 | 83.5606 | 86.6943
[5 empty] | 0.983 | 68.83 | 74.0306 | 80.7983 | 83.5651 | 86.6986
[5 empty] | 0.984 | 68.84 | 74.0389 | 80.8034 | 83.5697 | 86.7029
[5 empty] | 0.985 | 68.85 | 74.0471 | 80.8086 | 83.5743 | 86.7071
[5 empty] | 0.986 | 68.86 | 74.0554 | 80.8137 | 83.5789 | 86.7114
[5 empty] | 0.987 | 68.87 | 74.0637 | 80.8189 | 83.5834 | 86.7157
[5 empty] | 0.988 | 68.88 | 74.072 | 80.824 | 83.588 | 86.72
[5 empty] | 0.989 | 68.89 | 74.0803 | 80.8291 | 83.5926 | 86.7243
[5 empty] | 0.99 | 68.9 | 74.0886 | 80.8343 | 83.5971 | 86.7286
[5 empty] | 0.991 | 68.91 | 74.0969 | 80.8394 | 83.6017 | 86.7329
[5 empty] | 0.992 | 68.92 | 74.1051 | 80.8446 | 83.6063 | 86.7371
[5 empty] | 0.993 | 68.93 | 74.1134 | 80.8497 | 83.6109 | 86.7414
[5 empty] | 0.994 | 68.94 | 74.1217 | 80.8549 | 83.6154 | 86.7457
[5 empty] | 0.995 | 68.95 | 74.13 | 80.86 | 83.62 | 86.75
[5 empty] | 0.996 | 68.96 | 74.1383 | 80.8651 | 83.6246 | 86.7543
[5 empty] | 0.997 | 68.97 | 74.1466 | 80.8703 | 83.6291 | 86.7586
[5 empty] | 0.998 | 68.98 | 74.1549 | 80.8754 | 83.6337 | 86.7629
[5 empty] | 0.999 | 68.99 | 74.1631 | 80.8806 | 83.6383 | 86.7671
[5 empty] | 1 | 69 | 74.1714 | 80.8857 | 83.6429 | 86.7714
[5 empty] | 1.001 | 69.01 | 74.1797 | 80.8909 | 83.6474 | 86.7757
[5 empty] | 1.002 | 69.02 | 74.188 | 80.896 | 83.652 | 86.78
[5 empty] | 1.003 | 69.03 | 74.1963 | 80.9011 | 83.6566 | 86.7843
[5 empty] | 1.004 | 69.04 | 74.2046 | 80.9063 | 83.6611 | 86.7886
[5 empty] | 1.005 | 69.05 | 74.2129 | 80.9114 | 83.6657 | 86.7929
[5 empty] | 1.006 | 69.06 | 74.2211 | 80.9166 | 83.6703 | 86.7971
[5 empty] | 1.007 | 69.07 | 74.2294 | 80.9217 | 83.6749 | 86.8014
[5 empty] | 1.008 | 69.08 | 74.2377 | 80.9269 | 83.6794 | 86.8057
[5 empty] | 1.009 | 69.09 | 74.246 | 80.932 | 83.684 | 86.81
[5 empty] | 1.01 | 69.1 | 74.2543 | 80.9371 | 83.6886 | 86.8143
[5 empty] | 1.011 | 69.11 | 74.2626 | 80.9423 | 83.6931 | 86.8186
[5 empty] | 1.012 | 69.12 | 74.2709 | 80.9474 | 83.6977 | 86.8229
[5 empty] | 1.013 | 69.13 | 74.2791 | 80.9526 | 83.7023 | 86.8271
[5 empty] | 1.014 | 69.14 | 74.2874 | 80.9577 | 83.7069 | 86.8314
[5 empty] | 1.015 | 69.15 | 74.2957 | 80.9629 | 83.7114 | 86.8357
[5 empty] | 1.016 | 69.16 | 74.304 | 80.968 | 83.716 | 86.84
[5 empty] | 1.017 | 69.17 | 74.3123 | 80.9731 | 83.7206 | 86.8443
[5 empty] | 1.018 | 69.18 | 74.3206 | 80.9783 | 83.7251 | 86.8486
[5 empty] | 1.019 | 69.19 | 74.3289 | 80.9834 | 83.7297 | 86.8529
[5 empty] | 1.02 | 69.2 | 74.3371 | 80.9886 | 83.7343 | 86.8571
[5 empty] | 1.021 | 69.21 | 74.3454 | 80.9937 | 83.7389 | 86.8614
[5 empty] | 1.022 | 69.22 | 74.3537 | 80.9989 | 83.7434 | 86.8657
[5 empty] | 1.023 | 69.23 | 74.362 | 81.004 | 83.748 | 86.87
[5 empty] | 1.024 | 69.24 | 74.3703 | 81.0091 | 83.7526 | 86.8743
[5 empty] | 1.025 | 69.25 | 74.3786 | 81.0143 | 83.7571 | 86.8786
[5 empty] | 1.026 | 69.26 | 74.3869 | 81.0194 | 83.7617 | 86.8829
[5 empty] | 1.027 | 69.27 | 74.3951 | 81.0246 | 83.7663 | 86.8871
[5 empty] | 1.028 | 69.28 | 74.4034 | 81.0297 | 83.7709 | 86.8914
[5 empty] | 1.029 | 69.29 | 74.4117 | 81.0349 | 83.7754 | 86.8957
[5 empty] | 1.03 | 69.3 | 74.42 | 81.04 | 83.78 | 86.9
[5 empty] | 1.031 | 69.31 | 74.4283 | 81.0451 | 83.7846 | 86.9043
[5 empty] | 1.032 | 69.32 | 74.4366 | 81.0503 | 83.7891 | 86.9086
[5 empty] | 1.033 | 69.33 | 74.4449 | 81.0554 | 83.7937 | 86.9129
[5 empty] | 1.034 | 69.34 | 74.4531 | 81.0606 | 83.7983 | 86.9171
[5 empty] | 1.035 | 69.35 | 74.4614 | 81.0657 | 83.8029 | 86.9214
[5 empty] | 1.036 | 69.36 | 74.4697 | 81.0709 | 83.8074 | 86.9257
[5 empty] | 1.037 | 69.37 | 74.478 | 81.076 | 83.812 | 86.93
[5 empty] | 1.038 | 69.38 | 74.4863 | 81.0811 | 83.8166 | 86.9343
[5 empty] | 1.039 | 69.39 | 74.4946 | 81.0863 | 83.8211 | 86.9386
[5 empty] | 1.04 | 69.4 | 74.5029 | 81.0914 | 83.8257 | 86.9429
[5 empty] | 1.041 | 69.41 | 74.5111 | 81.0966 | 83.8303 | 86.9471
[5 empty] | 1.042 | 69.42 | 74.5194 | 81.1017 | 83.8349 | 86.9514
[5 empty] | 1.043 | 69.43 | 74.5277 | 81.1069 | 83.8394 | 86.9557
[5 empty] | 1.044 | 69.44 | 74.536 | 81.112 | 83.844 | 86.96
[5 empty] | 1.045 | 69.45 | 74.5443 | 81.1171 | 83.8486 | 86.9643
[5 empty] | 1.046 | 69.46 | 74.5526 | 81.1223 | 83.8531 | 86.9686
[5 empty] | 1.047 | 69.47 | 74.5609 | 81.1274 | 83.8577 | 86.9729
[5 empty] | 1.048 | 69.48 | 74.5691 | 81.1326 | 83.8623 | 86.9771
[5 empty] | 1.049 | 69.49 | 74.5774 | 81.1377 | 83.8669 | 86.9814
[5 empty] | 1.05 | 69.5 | 74.5857 | 81.1429 | 83.8714 | 86.9857
[5 empty] | 1.051 | 69.51 | 74.594 | 81.148 | 83.876 | 86.99
[5 empty] | 1.052 | 69.52 | 74.6023 | 81.1531 | 83.8806 | 86.9943
[5 empty] | 1.053 | 69.53 | 74.6106 | 81.1583 | 83.8851 | 86.9986
[5 empty] | 1.054 | 69.54 | 74.6189 | 81.1634 | 83.8897 | 87.0029
[5 empty] | 1.055 | 69.55 | 74.6271 | 81.1686 | 83.8943 | 87.0071
[5 empty] | 1.056 | 69.56 | 74.6354 | 81.1737 | 83.8989 | 87.0114
[5 empty] | 1.057 | 69.57 | 74.6437 | 81.1789 | 83.9034 | 87.0157
[5 empty] | 1.058 | 69.58 | 74.652 | 81.184 | 83.908 | 87.02
[5 empty] | 1.059 | 69.59 | 74.6603 | 81.1891 | 83.9126 | 87.0243
[5 empty] | 1.06 | 69.6 | 74.6686 | 81.1943 | 83.9171 | 87.0286
[5 empty] | 1.061 | 69.61 | 74.6769 | 81.1994 | 83.9217 | 87.0329
[5 empty] | 1.062 | 69.62 | 74.6851 | 81.2046 | 83.9263 | 87.0371
[5 empty] | 1.063 | 69.63 | 74.6934 | 81.2097 | 83.9309 | 87.0414
[5 empty] | 1.064 | 69.64 | 74.7017 | 81.2149 | 83.9354 | 87.0457
[5 empty] | 1.065 | 69.65 | 74.71 | 81.22 | 83.94 | 87.05
[5 empty] | 1.066 | 69.66 | 74.7183 | 81.2251 | 83.9446 | 87.0543
[5 empty] | 1.067 | 69.67 | 74.7266 | 81.2303 | 83.9491 | 87.0586
[5 empty] | 1.068 | 69.68 | 74.7349 | 81.2354 | 83.9537 | 87.0629
[5 empty] | 1.069 | 69.69 | 74.7431 | 81.2406 | 83.9583 | 87.0671
[5 empty] | 1.07 | 69.7 | 74.7514 | 81.2457 | 83.9629 | 87.0714
[5 empty] | 1.071 | 69.71 | 74.7597 | 81.2509 | 83.9674 | 87.0757
[5 empty] | 1.072 | 69.72 | 74.768 | 81.256 | 83.972 | 87.08
[5 empty] | 1.073 | 69.73 | 74.7763 | 81.2611 | 83.9766 | 87.0843
[5 empty] | 1.074 | 69.74 | 74.7846 | 81.2663 | 83.9811 | 87.0886
[5 empty] | 1.075 | 69.75 | 74.7929 | 81.2714 | 83.9857 | 87.0929
[5 empty] | 1.076 | 69.76 | 74.8011 | 81.2766 | 83.9903 | 87.0971
[5 empty] | 1.077 | 69.77 | 74.8094 | 81.2817 | 83.9949 | 87.1014
[5 empty] | 1.078 | 69.78 | 74.8177 | 81.2869 | 83.9994 | 87.1057
[5 empty] | 1.079 | 69.79 | 74.826 | 81.292 | 84.004 | 87.11
[5 empty] | 1.08 | 69.8 | 74.8343 | 81.2971 | 84.0086 | 87.1143
[5 empty] | 1.081 | 69.81 | 74.8426 | 81.3023 | 84.0131 | 87.1186
[5 empty] | 1.082 | 69.82 | 74.8509 | 81.3074 | 84.0177 | 87.1229
[5 empty] | 1.083 | 69.83 | 74.8591 | 81.3126 | 84.0223 | 87.1271
[5 empty] | 1.084 | 69.84 | 74.8674 | 81.3177 | 84.0269 | 87.1314
[5 empty] | 1.085 | 69.85 | 74.8757 | 81.3229 | 84.0314 | 87.1357
[5 empty] | 1.086 | 69.86 | 74.884 | 81.328 | 84.036 | 87.14
[5 empty] | 1.087 | 69.87 | 74.8923 | 81.3331 | 84.0406 | 87.1443
[5 empty] | 1.088 | 69.88 | 74.9006 | 81.3383 | 84.0451 | 87.1486
[5 empty] | 1.089 | 69.89 | 74.9089 | 81.3434 | 84.0497 | 87.1529
[5 empty] | 1.09 | 69.9 | 74.9171 | 81.3486 | 84.0543 | 87.1571
[5 empty] | 1.091 | 69.91 | 74.9254 | 81.3537 | 84.0589 | 87.1614
[5 empty] | 1.092 | 69.92 | 74.9337 | 81.3589 | 84.0634 | 87.1657
[5 empty] | 1.093 | 69.93 | 74.942 | 81.364 | 84.068 | 87.17
[5 empty] | 1.094 | 69.94 | 74.9503 | 81.3691 | 84.0726 | 87.1743
[5 empty] | 1.095 | 69.95 | 74.9586 | 81.3743 | 84.0771 | 87.1786
[5 empty] | 1.096 | 69.96 | 74.9669 | 81.3794 | 84.0817 | 87.1829
[5 empty] | 1.097 | 69.97 | 74.9751 | 81.3846 | 84.0863 | 87.1871
[5 empty] | 1.098 | 69.98 | 74.9834 | 81.3897 | 84.0909 | 87.1914
[5 empty] | 1.099 | 69.99 | 74.9917 | 81.3949 | 84.0954 | 87.1957
[5 empty] | 1.1 | 70 | 75 | 81.4 | 84.1 | 87.2
[5 empty] | 1.101 | 70.0065 | 75.0055 | 81.4035 | 84.103 | 87.2025
[5 empty] | 1.102 | 70.013 | 75.011 | 81.407 | 84.106 | 87.205
[5 empty] | 1.103 | 70.0195 | 75.0165 | 81.4105 | 84.109 | 87.2075
[5 empty] | 1.104 | 70.026 | 75.022 | 81.414 | 84.112 | 87.21
[5 empty] | 1.105 | 70.0325 | 75.0275 | 81.4175 | 84.115 | 87.2125
[5 empty] | 1.106 | 70.039 | 75.033 | 81.421 | 84.118 | 87.215
[5 empty] | 1.107 | 70.0455 | 75.0385 | 81.4245 | 84.121 | 87.2175
[5 empty] | 1.108 | 70.052 | 75.044 | 81.428 | 84.124 | 87.22
[5 empty] | 1.109 | 70.0585 | 75.0495 | 81.4315 | 84.127 | 87.2225
[5 empty] | 1.11 | 70.065 | 75.055 | 81.435 | 84.13 | 87.225
[5 empty] | 1.111 | 70.0715 | 75.0605 | 81.4385 | 84.133 | 87.2275
[5 empty] | 1.112 | 70.078 | 75.066 | 81.442 | 84.136 | 87.23
[5 empty] | 1.113 | 70.0845 | 75.0715 | 81.4455 | 84.139 | 87.2325
[5 empty] | 1.114 | 70.091 | 75.077 | 81.449 | 84.142 | 87.235
[5 empty] | 1.115 | 70.0975 | 75.0825 | 81.4525 | 84.145 | 87.2375
[5 empty] | 1.116 | 70.104 | 75.088 | 81.456 | 84.148 | 87.24
[5 empty] | 1.117 | 70.1105 | 75.0935 | 81.4595 | 84.151 | 87.2425
[5 empty] | 1.118 | 70.117 | 75.099 | 81.463 | 84.154 | 87.245
[5 empty] | 1.119 | 70.1235 | 75.1045 | 81.4665 | 84.157 | 87.2475
[5 empty] | 1.12 | 70.13 | 75.11 | 81.47 | 84.16 | 87.25
[5 empty] | 1.121 | 70.1365 | 75.1155 | 81.4735 | 84.163 | 87.2525
[5 empty] | 1.122 | 70.143 | 75.121 | 81.477 | 84.166 | 87.255
[5 empty] | 1.123 | 70.1495 | 75.1265 | 81.4805 | 84.169 | 87.2575
[5 empty] | 1.124 | 70.156 | 75.132 | 81.484 | 84.172 | 87.26
[5 empty] | 1.125 | 70.1625 | 75.1375 | 81.4875 | 84.175 | 87.2625
[5 empty] | 1.126 | 70.169 | 75.143 | 81.491 | 84.178 | 87.265
[5 empty] | 1.127 | 70.1755 | 75.1485 | 81.4945 | 84.181 | 87.2675
[5 empty] | 1.128 | 70.182 | 75.154 | 81.498 | 84.184 | 87.27
[5 empty] | 1.129 | 70.1885 | 75.1595 | 81.5015 | 84.187 | 87.2725
[5 empty] | 1.13 | 70.195 | 75.165 | 81.505 | 84.19 | 87.275
[5 empty] | 1.131 | 70.2015 | 75.1705 | 81.5085 | 84.193 | 87.2775
[5 empty] | 1.132 | 70.208 | 75.176 | 81.512 | 84.196 | 87.28
[5 empty] | 1.133 | 70.2145 | 75.1815 | 81.5155 | 84.199 | 87.2825
[5 empty] | 1.134 | 70.221 | 75.187 | 81.519 | 84.202 | 87.285
[5 empty] | 1.135 | 70.2275 | 75.1925 | 81.5225 | 84.205 | 87.2875
[5 empty] | 1.136 | 70.234 | 75.198 | 81.526 | 84.208 | 87.29
[5 empty] | 1.137 | 70.2405 | 75.2035 | 81.5295 | 84.211 | 87.2925
[5 empty] | 1.138 | 70.247 | 75.209 | 81.533 | 84.214 | 87.295
[5 empty] | 1.139 | 70.2535 | 75.2145 | 81.5365 | 84.217 | 87.2975
[5 empty] | 1.14 | 70.26 | 75.22 | 81.54 | 84.22 | 87.3
[5 empty] | 1.141 | 70.2665 | 75.2255 | 81.5435 | 84.223 | 87.3025
[5 empty] | 1.142 | 70.273 | 75.231 | 81.547 | 84.226 | 87.305
[5 empty] | 1.143 | 70.2795 | 75.2365 | 81.5505 | 84.229 | 87.3075
[5 empty] | 1.144 | 70.286 | 75.242 | 81.554 | 84.232 | 87.31
[5 empty] | 1.145 | 70.2925 | 75.2475 | 81.5575 | 84.235 | 87.3125
[5 empty] | 1.146 | 70.299 | 75.253 | 81.561 | 84.238 | 87.315
[5 empty] | 1.147 | 70.3055 | 75.2585 | 81.5645 | 84.241 | 87.3175
[5 empty] | 1.148 | 70.312 | 75.264 | 81.568 | 84.244 | 87.32
[5 empty] | 1.149 | 70.3185 | 75.2695 | 81.5715 | 84.247 | 87.3225
[5 empty] | 1.15 | 70.325 | 75.275 | 81.575 | 84.25 | 87.325
[5 empty] | 1.151 | 70.3315 | 75.2805 | 81.5785 | 84.253 | 87.3275
[5 empty] | 1.152 | 70.338 | 75.286 | 81.582 | 84.256 | 87.33
[5 empty] | 1.153 | 70.3445 | 75.2915 | 81.5855 | 84.259 | 87.3325
[5 empty] | 1.154 | 70.351 | 75.297 | 81.589 | 84.262 | 87.335
[5 empty] | 1.155 | 70.3575 | 75.3025 | 81.5925 | 84.265 | 87.3375
[5 empty] | 1.156 | 70.364 | 75.308 | 81.596 | 84.268 | 87.34
[5 empty] | 1.157 | 70.3705 | 75.3135 | 81.5995 | 84.271 | 87.3425
[5 empty] | 1.158 | 70.377 | 75.319 | 81.603 | 84.274 | 87.345
[5 empty] | 1.159 | 70.3835 | 75.3245 | 81.6065 | 84.277 | 87.3475
[5 empty] | 1.16 | 70.39 | 75.33 | 81.61 | 84.28 | 87.35
[5 empty] | 1.161 | 70.3965 | 75.3355 | 81.6135 | 84.283 | 87.3525
[5 empty] | 1.162 | 70.403 | 75.341 | 81.617 | 84.286 | 87.355
[5 empty] | 1.163 | 70.4095 | 75.3465 | 81.6205 | 84.289 | 87.3575
[5 empty] | 1.164 | 70.416 | 75.352 | 81.624 | 84.292 | 87.36
[5 empty] | 1.165 | 70.4225 | 75.3575 | 81.6275 | 84.295 | 87.3625
[5 empty] | 1.166 | 70.429 | 75.363 | 81.631 | 84.298 | 87.365
[5 empty] | 1.167 | 70.4355 | 75.3685 | 81.6345 | 84.301 | 87.3675
[5 empty] | 1.168 | 70.442 | 75.374 | 81.638 | 84.304 | 87.37
[5 empty] | 1.169 | 70.4485 | 75.3795 | 81.6415 | 84.307 | 87.3725
[5 empty] | 1.17 | 70.455 | 75.385 | 81.645 | 84.31 | 87.375
[5 empty] | 1.171 | 70.4615 | 75.3905 | 81.6485 | 84.313 | 87.3775
[5 empty] | 1.172 | 70.468 | 75.396 | 81.652 | 84.316 | 87.38
[5 empty] | 1.173 | 70.4745 | 75.4015 | 81.6555 | 84.319 | 87.3825
[5 empty] | 1.174 | 70.481 | 75.407 | 81.659 | 84.322 | 87.385
[5 empty] | 1.175 | 70.4875 | 75.4125 | 81.6625 | 84.325 | 87.3875
[5 empty] | 1.176 | 70.494 | 75.418 | 81.666 | 84.328 | 87.39
[5 empty] | 1.177 | 70.5005 | 75.4235 | 81.6695 | 84.331 | 87.3925
[5 empty] | 1.178 | 70.507 | 75.429 | 81.673 | 84.334 | 87.395
[5 empty] | 1.179 | 70.5135 | 75.4345 | 81.6765 | 84.337 | 87.3975
[5 empty] | 1.18 | 70.52 | 75.44 | 81.68 | 84.34 | 87.4
[5 empty] | 1.181 | 70.5265 | 75.4455 | 81.6835 | 84.343 | 87.4025
[5 empty] | 1.182 | 70.533 | 75.451 | 81.687 | 84.346 | 87.405
[5 empty] | 1.183 | 70.5395 | 75.4565 | 81.6905 | 84.349 | 87.4075
[5 empty] | 1.184 | 70.546 | 75.462 | 81.694 | 84.352 | 87.41
[5 empty] | 1.185 | 70.5525 | 75.4675 | 81.6975 | 84.355 | 87.4125
[5 empty] | 1.186 | 70.559 | 75.473 | 81.701 | 84.358 | 87.415
[5 empty] | 1.187 | 70.5655 | 75.4785 | 81.7045 | 84.361 | 87.4175
[5 empty] | 1.188 | 70.572 | 75.484 | 81.708 | 84.364 | 87.42
[5 empty] | 1.189 | 70.5785 | 75.4895 | 81.7115 | 84.367 | 87.4225
[5 empty] | 1.19 | 70.585 | 75.495 | 81.715 | 84.37 | 87.425
[5 empty] | 1.191 | 70.5915 | 75.5005 | 81.7185 | 84.373 | 87.4275
[5 empty] | 1.192 | 70.598 | 75.506 | 81.722 | 84.376 | 87.43
[5 empty] | 1.193 | 70.6045 | 75.5115 | 81.7255 | 84.379 | 87.4325
[5 empty] | 1.194 | 70.611 | 75.517 | 81.729 | 84.382 | 87.435
[5 empty] | 1.195 | 70.6175 | 75.5225 | 81.7325 | 84.385 | 87.4375
[5 empty] | 1.196 | 70.624 | 75.528 | 81.736 | 84.388 | 87.44
[5 empty] | 1.197 | 70.6305 | 75.5335 | 81.7395 | 84.391 | 87.4425
[5 empty] | 1.198 | 70.637 | 75.539 | 81.743 | 84.394 | 87.445
[5 empty] | 1.199 | 70.6435 | 75.5445 | 81.7465 | 84.397 | 87.4475
[5 empty] | 1.2 | 70.65 | 75.55 | 81.75 | 84.4 | 87.45
[5 empty] | 1.201 | 70.6565 | 75.5555 | 81.7535 | 84.403 | 87.4525
[5 empty] | 1.202 | 70.663 | 75.561 | 81.757 | 84.406 | 87.455
[5 empty] | 1.203 | 70.6695 | 75.5665 | 81.7605 | 84.409 | 87.4575
[5 empty] | 1.204 | 70.676 | 75.572 | 81.764 | 84.412 | 87.46
[5 empty] | 1.205 | 70.6825 | 75.5775 | 81.7675 | 84.415 | 87.4625
[5 empty] | 1.206 | 70.689 | 75.583 | 81.771 | 84.418 | 87.465
[5 empty] | 1.207 | 70.6955 | 75.5885 | 81.7745 | 84.421 | 87.4675
[5 empty] | 1.208 | 70.702 | 75.594 | 81.778 | 84.424 | 87.47
[5 empty] | 1.209 | 70.7085 | 75.5995 | 81.7815 | 84.427 | 87.4725
[5 empty] | 1.21 | 70.715 | 75.605 | 81.785 | 84.43 | 87.475
[5 empty] | 1.211 | 70.7215 | 75.6105 | 81.7885 | 84.433 | 87.4775
[5 empty] | 1.212 | 70.728 | 75.616 | 81.792 | 84.436 | 87.48
[5 empty] | 1.213 | 70.7345 | 75.6215 | 81.7955 | 84.439 | 87.4825
[5 empty] | 1.214 | 70.741 | 75.627 | 81.799 | 84.442 | 87.485
[5 empty] | 1.215 | 70.7475 | 75.6325 | 81.8025 | 84.445 | 87.4875
[5 empty] | 1.216 | 70.754 | 75.638 | 81.806 | 84.448 | 87.49
[5 empty] | 1.217 | 70.7605 | 75.6435 | 81.8095 | 84.451 | 87.4925
[5 empty] | 1.218 | 70.767 | 75.649 | 81.813 | 84.454 | 87.495
[5 empty] | 1.219 | 70.7735 | 75.6545 | 81.8165 | 84.457 | 87.4975
[5 empty] | 1.22 | 70.78 | 75.66 | 81.82 | 84.46 | 87.5
[5 empty] | 1.221 | 70.7865 | 75.6655 | 81.8235 | 84.463 | 87.5025
[5 empty] | 1.222 | 70.793 | 75.671 | 81.827 | 84.466 | 87.505
[5 empty] | 1.223 | 70.7995 | 75.6765 | 81.8305 | 84.469 | 87.5075
[5 empty] | 1.224 | 70.806 | 75.682 | 81.834 | 84.472 | 87.51
[5 empty] | 1.225 | 70.8125 | 75.6875 | 81.8375 | 84.475 | 87.5125
[5 empty] | 1.226 | 70.819 | 75.693 | 81.841 | 84.478 | 87.515
[5 empty] | 1.227 | 70.8255 | 75.6985 | 81.8445 | 84.481 | 87.5175
[5 empty] | 1.228 | 70.832 | 75.704 | 81.848 | 84.484 | 87.52
[5 empty] | 1.229 | 70.8385 | 75.7095 | 81.8515 | 84.487 | 87.5225
[5 empty] | 1.23 | 70.845 | 75.715 | 81.855 | 84.49 | 87.525
[5 empty] | 1.231 | 70.8515 | 75.7205 | 81.8585 | 84.493 | 87.5275
[5 empty] | 1.232 | 70.858 | 75.726 | 81.862 | 84.496 | 87.53
[5 empty] | 1.233 | 70.8645 | 75.7315 | 81.8655 | 84.499 | 87.5325
[5 empty] | 1.234 | 70.871 | 75.737 | 81.869 | 84.502 | 87.535
[5 empty] | 1.235 | 70.8775 | 75.7425 | 81.8725 | 84.505 | 87.5375
[5 empty] | 1.236 | 70.884 | 75.748 | 81.876 | 84.508 | 87.54
[5 empty] | 1.237 | 70.8905 | 75.7535 | 81.8795 | 84.511 | 87.5425
[5 empty] | 1.238 | 70.897 | 75.759 | 81.883 | 84.514 | 87.545
[5 empty] | 1.239 | 70.9035 | 75.7645 | 81.8865 | 84.517 | 87.5475
[5 empty] | 1.24 | 70.91 | 75.77 | 81.89 | 84.52 | 87.55
[5 empty] | 1.241 | 70.9165 | 75.7755 | 81.8935 | 84.523 | 87.5525
[5 empty] | 1.242 | 70.923 | 75.781 | 81.897 | 84.526 | 87.555
[5 empty] | 1.243 | 70.9295 | 75.7865 | 81.9005 | 84.529 | 87.5575
[5 empty] | 1.244 | 70.936 | 75.792 | 81.904 | 84.532 | 87.56
[5 empty] | 1.245 | 70.9425 | 75.7975 | 81.9075 | 84.535 | 87.5625
[5 empty] | 1.246 | 70.949 | 75.803 | 81.911 | 84.538 | 87.565
[5 empty] | 1.247 | 70.9555 | 75.8085 | 81.9145 | 84.541 | 87.5675
[5 empty] | 1.248 | 70.962 | 75.814 | 81.918 | 84.544 | 87.57
[5 empty] | 1.249 | 70.9685 | 75.8195 | 81.9215 | 84.547 | 87.5725
[5 empty] | 1.25 | 70.975 | 75.825 | 81.925 | 84.55 | 87.575
[5 empty] | 1.251 | 70.9815 | 75.8305 | 81.9285 | 84.553 | 87.5775
[5 empty] | 1.252 | 70.988 | 75.836 | 81.932 | 84.556 | 87.58
[5 empty] | 1.253 | 70.9945 | 75.8415 | 81.9355 | 84.559 | 87.5825
[5 empty] | 1.254 | 71.001 | 75.847 | 81.939 | 84.562 | 87.585
[5 empty] | 1.255 | 71.0075 | 75.8525 | 81.9425 | 84.565 | 87.5875
[5 empty] | 1.256 | 71.014 | 75.858 | 81.946 | 84.568 | 87.59
[5 empty] | 1.257 | 71.0205 | 75.8635 | 81.9495 | 84.571 | 87.5925
[5 empty] | 1.258 | 71.027 | 75.869 | 81.953 | 84.574 | 87.595
[5 empty] | 1.259 | 71.0335 | 75.8745 | 81.9565 | 84.577 | 87.5975
[5 empty] | 1.26 | 71.04 | 75.88 | 81.96 | 84.58 | 87.6
[5 empty] | 1.261 | 71.0465 | 75.8855 | 81.9635 | 84.583 | 87.6025
[5 empty] | 1.262 | 71.053 | 75.891 | 81.967 | 84.586 | 87.605
[5 empty] | 1.263 | 71.0595 | 75.8965 | 81.9705 | 84.589 | 87.6075
[5 empty] | 1.264 | 71.066 | 75.902 | 81.974 | 84.592 | 87.61
[5 empty] | 1.265 | 71.0725 | 75.9075 | 81.9775 | 84.595 | 87.6125
[5 empty] | 1.266 | 71.079 | 75.913 | 81.981 | 84.598 | 87.615
[5 empty] | 1.267 | 71.0855 | 75.9185 | 81.9845 | 84.601 | 87.6175
[5 empty] | 1.268 | 71.092 | 75.924 | 81.988 | 84.604 | 87.62
[5 empty] | 1.269 | 71.0985 | 75.9295 | 81.9915 | 84.607 | 87.6225
[5 empty] | 1.27 | 71.105 | 75.935 | 81.995 | 84.61 | 87.625
[5 empty] | 1.271 | 71.1115 | 75.9405 | 81.9985 | 84.613 | 87.6275
[5 empty] | 1.272 | 71.118 | 75.946 | 82.002 | 84.616 | 87.63
[5 empty] | 1.273 | 71.1245 | 75.9515 | 82.0055 | 84.619 | 87.6325
[5 empty] | 1.274 | 71.131 | 75.957 | 82.009 | 84.622 | 87.635
[5 empty] | 1.275 | 71.1375 | 75.9625 | 82.0125 | 84.625 | 87.6375
[5 empty] | 1.276 | 71.144 | 75.968 | 82.016 | 84.628 | 87.64
[5 empty] | 1.277 | 71.1505 | 75.9735 | 82.0195 | 84.631 | 87.6425
[5 empty] | 1.278 | 71.157 | 75.979 | 82.023 | 84.634 | 87.645
[5 empty] | 1.279 | 71.1635 | 75.9845 | 82.0265 | 84.637 | 87.6475
[5 empty] | 1.28 | 71.17 | 75.99 | 82.03 | 84.64 | 87.65
[5 empty] | 1.281 | 71.1765 | 75.9955 | 82.0335 | 84.643 | 87.6525
[5 empty] | 1.282 | 71.183 | 76.001 | 82.037 | 84.646 | 87.655
[5 empty] | 1.283 | 71.1895 | 76.0065 | 82.0405 | 84.649 | 87.6575
[5 empty] | 1.284 | 71.196 | 76.012 | 82.044 | 84.652 | 87.66
[5 empty] | 1.285 | 71.2025 | 76.0175 | 82.0475 | 84.655 | 87.6625
[5 empty] | 1.286 | 71.209 | 76.023 | 82.051 | 84.658 | 87.665
[5 empty] | 1.287 | 71.2155 | 76.0285 | 82.0545 | 84.661 | 87.6675
[5 empty] | 1.288 | 71.222 | 76.034 | 82.058 | 84.664 | 87.67
[5 empty] | 1.289 | 71.2285 | 76.0395 | 82.0615 | 84.667 | 87.6725
[5 empty] | 1.29 | 71.235 | 76.045 | 82.065 | 84.67 | 87.675
[5 empty] | 1.291 | 71.2415 | 76.0505 | 82.0685 | 84.673 | 87.6775
[5 empty] | 1.292 | 71.248 | 76.056 | 82.072 | 84.676 | 87.68
[5 empty] | 1.293 | 71.2545 | 76.0615 | 82.0755 | 84.679 | 87.6825
[5 empty] | 1.294 | 71.261 | 76.067 | 82.079 | 84.682 | 87.685
[5 empty] | 1.295 | 71.2675 | 76.0725 | 82.0825 | 84.685 | 87.6875
[5 empty] | 1.296 | 71.274 | 76.078 | 82.086 | 84.688 | 87.69
[5 empty] | 1.297 | 71.2805 | 76.0835 | 82.0895 | 84.691 | 87.6925
[5 empty] | 1.298 | 71.287 | 76.089 | 82.093 | 84.694 | 87.695
[5 empty] | 1.299 | 71.2935 | 76.0945 | 82.0965 | 84.697 | 87.6975
[5 empty] | 1.3 | 71.3 | 76.1 | 82.1 | 84.7 | 87.7
[5 empty] | 1.301 | 71.3065 | 76.1055 | 82.1035 | 84.703 | 87.7025
[5 empty] | 1.302 | 71.313 | 76.111 | 82.107 | 84.706 | 87.705
[5 empty] | 1.303 | 71.3195 | 76.1165 | 82.1105 | 84.709 | 87.7075
[5 empty] | 1.304 | 71.326 | 76.122 | 82.114 | 84.712 | 87.71
[5 empty] | 1.305 | 71.3325 | 76.1275 | 82.1175 | 84.715 | 87.7125
[5 empty] | 1.306 | 71.339 | 76.133 | 82.121 | 84.718 | 87.715
[5 empty] | 1.307 | 71.3455 | 76.1385 | 82.1245 | 84.721 | 87.7175
[5 empty] | 1.308 | 71.352 | 76.144 | 82.128 | 84.724 | 87.72
[5 empty] | 1.309 | 71.3585 | 76.1495 | 82.1315 | 84.727 | 87.7225
[5 empty] | 1.31 | 71.365 | 76.155 | 82.135 | 84.73 | 87.725
[5 empty] | 1.311 | 71.3715 | 76.1605 | 82.1385 | 84.733 | 87.7275
[5 empty] | 1.312 | 71.378 | 76.166 | 82.142 | 84.736 | 87.73
[5 empty] | 1.313 | 71.3845 | 76.1715 | 82.1455 | 84.739 | 87.7325
[5 empty] | 1.314 | 71.391 | 76.177 | 82.149 | 84.742 | 87.735
[5 empty] | 1.315 | 71.3975 | 76.1825 | 82.1525 | 84.745 | 87.7375
[5 empty] | 1.316 | 71.404 | 76.188 | 82.156 | 84.748 | 87.74
[5 empty] | 1.317 | 71.4105 | 76.1935 | 82.1595 | 84.751 | 87.7425
[5 empty] | 1.318 | 71.417 | 76.199 | 82.163 | 84.754 | 87.745
[5 empty] | 1.319 | 71.4235 | 76.2045 | 82.1665 | 84.757 | 87.7475
[5 empty] | 1.32 | 71.43 | 76.21 | 82.17 | 84.76 | 87.75
[5 empty] | 1.321 | 71.4365 | 76.2155 | 82.1735 | 84.763 | 87.7525
[5 empty] | 1.322 | 71.443 | 76.221 | 82.177 | 84.766 | 87.755
[5 empty] | 1.323 | 71.4495 | 76.2265 | 82.1805 | 84.769 | 87.7575
[5 empty] | 1.324 | 71.456 | 76.232 | 82.184 | 84.772 | 87.76
[5 empty] | 1.325 | 71.4625 | 76.2375 | 82.1875 | 84.775 | 87.7625
[5 empty] | 1.326 | 71.469 | 76.243 | 82.191 | 84.778 | 87.765
[5 empty] | 1.327 | 71.4755 | 76.2485 | 82.1945 | 84.781 | 87.7675
[5 empty] | 1.328 | 71.482 | 76.254 | 82.198 | 84.784 | 87.77
[5 empty] | 1.329 | 71.4885 | 76.2595 | 82.2015 | 84.787 | 87.7725
[5 empty] | 1.33 | 71.495 | 76.265 | 82.205 | 84.79 | 87.775
[5 empty] | 1.331 | 71.5015 | 76.2705 | 82.2085 | 84.793 | 87.7775
[5 empty] | 1.332 | 71.508 | 76.276 | 82.212 | 84.796 | 87.78
[5 empty] | 1.333 | 71.5145 | 76.2815 | 82.2155 | 84.799 | 87.7825
[5 empty] | 1.334 | 71.521 | 76.287 | 82.219 | 84.802 | 87.785
[5 empty] | 1.335 | 71.5275 | 76.2925 | 82.2225 | 84.805 | 87.7875
[5 empty] | 1.336 | 71.534 | 76.298 | 82.226 | 84.808 | 87.79
[5 empty] | 1.337 | 71.5405 | 76.3035 | 82.2295 | 84.811 | 87.7925
[5 empty] | 1.338 | 71.547 | 76.309 | 82.233 | 84.814 | 87.795
[5 empty] | 1.339 | 71.5535 | 76.3145 | 82.2365 | 84.817 | 87.7975
[5 empty] | 1.34 | 71.56 | 76.32 | 82.24 | 84.82 | 87.8
[5 empty] | 1.341 | 71.5665 | 76.3255 | 82.2435 | 84.823 | 87.8025
[5 empty] | 1.342 | 71.573 | 76.331 | 82.247 | 84.826 | 87.805
[5 empty] | 1.343 | 71.5795 | 76.3365 | 82.2505 | 84.829 | 87.8075
[5 empty] | 1.344 | 71.586 | 76.342 | 82.254 | 84.832 | 87.81
[5 empty] | 1.345 | 71.5925 | 76.3475 | 82.2575 | 84.835 | 87.8125
[5 empty] | 1.346 | 71.599 | 76.353 | 82.261 | 84.838 | 87.815
[5 empty] | 1.347 | 71.6055 | 76.3585 | 82.2645 | 84.841 | 87.8175
[5 empty] | 1.348 | 71.612 | 76.364 | 82.268 | 84.844 | 87.82
[5 empty] | 1.349 | 71.6185 | 76.3695 | 82.2715 | 84.847 | 87.8225
[5 empty] | 1.35 | 71.625 | 76.375 | 82.275 | 84.85 | 87.825
[5 empty] | 1.351 | 71.6315 | 76.3805 | 82.2785 | 84.853 | 87.8275
[5 empty] | 1.352 | 71.638 | 76.386 | 82.282 | 84.856 | 87.83
[5 empty] | 1.353 | 71.6445 | 76.3915 | 82.2855 | 84.859 | 87.8325
[5 empty] | 1.354 | 71.651 | 76.397 | 82.289 | 84.862 | 87.835
[5 empty] | 1.355 | 71.6575 | 76.4025 | 82.2925 | 84.865 | 87.8375
[5 empty] | 1.356 | 71.664 | 76.408 | 82.296 | 84.868 | 87.84
[5 empty] | 1.357 | 71.6705 | 76.4135 | 82.2995 | 84.871 | 87.8425
[5 empty] | 1.358 | 71.677 | 76.419 | 82.303 | 84.874 | 87.845
[5 empty] | 1.359 | 71.6835 | 76.4245 | 82.3065 | 84.877 | 87.8475
[5 empty] | 1.36 | 71.69 | 76.43 | 82.31 | 84.88 | 87.85
[5 empty] | 1.361 | 71.6965 | 76.4355 | 82.3135 | 84.883 | 87.8525
[5 empty] | 1.362 | 71.703 | 76.441 | 82.317 | 84.886 | 87.855
[5 empty] | 1.363 | 71.7095 | 76.4465 | 82.3205 | 84.889 | 87.8575
[5 empty] | 1.364 | 71.716 | 76.452 | 82.324 | 84.892 | 87.86
[5 empty] | 1.365 | 71.7225 | 76.4575 | 82.3275 | 84.895 | 87.8625
[5 empty] | 1.366 | 71.729 | 76.463 | 82.331 | 84.898 | 87.865
[5 empty] | 1.367 | 71.7355 | 76.4685 | 82.3345 | 84.901 | 87.8675
[5 empty] | 1.368 | 71.742 | 76.474 | 82.338 | 84.904 | 87.87
[5 empty] | 1.369 | 71.7485 | 76.4795 | 82.3415 | 84.907 | 87.8725
[5 empty] | 1.37 | 71.755 | 76.485 | 82.345 | 84.91 | 87.875
[5 empty] | 1.371 | 71.7615 | 76.4905 | 82.3485 | 84.913 | 87.8775
[5 empty] | 1.372 | 71.768 | 76.496 | 82.352 | 84.916 | 87.88
[5 empty] | 1.373 | 71.7745 | 76.5015 | 82.3555 | 84.919 | 87.8825
[5 empty] | 1.374 | 71.781 | 76.507 | 82.359 | 84.922 | 87.885
[5 empty] | 1.375 | 71.7875 | 76.5125 | 82.3625 | 84.925 | 87.8875
[5 empty] | 1.376 | 71.794 | 76.518 | 82.366 | 84.928 | 87.89
[5 empty] | 1.377 | 71.8005 | 76.5235 | 82.3695 | 84.931 | 87.8925
[5 empty] | 1.378 | 71.807 | 76.529 | 82.373 | 84.934 | 87.895
[5 empty] | 1.379 | 71.8135 | 76.5345 | 82.3765 | 84.937 | 87.8975
[5 empty] | 1.38 | 71.82 | 76.54 | 82.38 | 84.94 | 87.9
[5 empty] | 1.381 | 71.8265 | 76.5455 | 82.3835 | 84.943 | 87.9025
[5 empty] | 1.382 | 71.833 | 76.551 | 82.387 | 84.946 | 87.905
[5 empty] | 1.383 | 71.8395 | 76.5565 | 82.3905 | 84.949 | 87.9075
[5 empty] | 1.384 | 71.846 | 76.562 | 82.394 | 84.952 | 87.91
[5 empty] | 1.385 | 71.8525 | 76.5675 | 82.3975 | 84.955 | 87.9125
[5 empty] | 1.386 | 71.859 | 76.573 | 82.401 | 84.958 | 87.915
[5 empty] | 1.387 | 71.8655 | 76.5785 | 82.4045 | 84.961 | 87.9175
[5 empty] | 1.388 | 71.872 | 76.584 | 82.408 | 84.964 | 87.92
[5 empty] | 1.389 | 71.8785 | 76.5895 | 82.4115 | 84.967 | 87.9225
[5 empty] | 1.39 | 71.885 | 76.595 | 82.415 | 84.97 | 87.925
[5 empty] | 1.391 | 71.8915 | 76.6005 | 82.4185 | 84.973 | 87.9275
[5 empty] | 1.392 | 71.898 | 76.606 | 82.422 | 84.976 | 87.93
[5 empty] | 1.393 | 71.9045 | 76.6115 | 82.4255 | 84.979 | 87.9325
[5 empty] | 1.394 | 71.911 | 76.617 | 82.429 | 84.982 | 87.935
[5 empty] | 1.395 | 71.9175 | 76.6225 | 82.4325 | 84.985 | 87.9375
[5 empty] | 1.396 | 71.924 | 76.628 | 82.436 | 84.988 | 87.94
[5 empty] | 1.397 | 71.9305 | 76.6335 | 82.4395 | 84.991 | 87.9425
[5 empty] | 1.398 | 71.937 | 76.639 | 82.443 | 84.994 | 87.945
[5 empty] | 1.399 | 71.9435 | 76.6445 | 82.4465 | 84.997 | 87.9475
[5 empty] | 1.4 | 71.95 | 76.65 | 82.45 | 85 | 87.95
[5 empty] | 1.401 | 71.9565 | 76.6555 | 82.4535 | 85.003 | 87.9525
[5 empty] | 1.402 | 71.963 | 76.661 | 82.457 | 85.006 | 87.955
[5 empty] | 1.403 | 71.9695 | 76.6665 | 82.4605 | 85.009 | 87.9575
[5 empty] | 1.404 | 71.976 | 76.672 | 82.464 | 85.012 | 87.96
[5 empty] | 1.405 | 71.9825 | 76.6775 | 82.4675 | 85.015 | 87.9625
[5 empty] | 1.406 | 71.989 | 76.683 | 82.471 | 85.018 | 87.965
[5 empty] | 1.407 | 71.9955 | 76.6885 | 82.4745 | 85.021 | 87.9675
[5 empty] | 1.408 | 72.002 | 76.694 | 82.478 | 85.024 | 87.97
[5 empty] | 1.409 | 72.0085 | 76.6995 | 82.4815 | 85.027 | 87.9725
[5 empty] | 1.41 | 72.015 | 76.705 | 82.485 | 85.03 | 87.975
[5 empty] | 1.411 | 72.0215 | 76.7105 | 82.4885 | 85.033 | 87.9775
[5 empty] | 1.412 | 72.028 | 76.716 | 82.492 | 85.036 | 87.98
[5 empty] | 1.413 | 72.0345 | 76.7215 | 82.4955 | 85.039 | 87.9825
[5 empty] | 1.414 | 72.041 | 76.727 | 82.499 | 85.042 | 87.985
[5 empty] | 1.415 | 72.0475 | 76.7325 | 82.5025 | 85.045 | 87.9875
[5 empty] | 1.416 | 72.054 | 76.738 | 82.506 | 85.048 | 87.99
[5 empty] | 1.417 | 72.0605 | 76.7435 | 82.5095 | 85.051 | 87.9925
[5 empty] | 1.418 | 72.067 | 76.749 | 82.513 | 85.054 | 87.995
[5 empty] | 1.419 | 72.0735 | 76.7545 | 82.5165 | 85.057 | 87.9975
[5 empty] | 1.42 | 72.08 | 76.76 | 82.52 | 85.06 | 88
[5 empty] | 1.421 | 72.0865 | 76.7655 | 82.5235 | 85.063 | 88.0025
[5 empty] | 1.422 | 72.093 | 76.771 | 82.527 | 85.066 | 88.005
[5 empty] | 1.423 | 72.0995 | 76.7765 | 82.5305 | 85.069 | 88.0075
[5 empty] | 1.424 | 72.106 | 76.782 | 82.534 | 85.072 | 88.01
[5 empty] | 1.425 | 72.1125 | 76.7875 | 82.5375 | 85.075 | 88.0125
[5 empty] | 1.426 | 72.119 | 76.793 | 82.541 | 85.078 | 88.015
[5 empty] | 1.427 | 72.1255 | 76.7985 | 82.5445 | 85.081 | 88.0175
[5 empty] | 1.428 | 72.132 | 76.804 | 82.548 | 85.084 | 88.02
[5 empty] | 1.429 | 72.1385 | 76.8095 | 82.5515 | 85.087 | 88.0225
[5 empty] | 1.43 | 72.145 | 76.815 | 82.555 | 85.09 | 88.025
[5 empty] | 1.431 | 72.1515 | 76.8205 | 82.5585 | 85.093 | 88.0275
[5 empty] | 1.432 | 72.158 | 76.826 | 82.562 | 85.096 | 88.03
[5 empty] | 1.433 | 72.1645 | 76.8315 | 82.5655 | 85.099 | 88.0325
[5 empty] | 1.434 | 72.171 | 76.837 | 82.569 | 85.102 | 88.035
[5 empty] | 1.435 | 72.1775 | 76.8425 | 82.5725 | 85.105 | 88.0375
[5 empty] | 1.436 | 72.184 | 76.848 | 82.576 | 85.108 | 88.04
[5 empty] | 1.437 | 72.1905 | 76.8535 | 82.5795 | 85.111 | 88.0425
[5 empty] | 1.438 | 72.197 | 76.859 | 82.583 | 85.114 | 88.045
[5 empty] | 1.439 | 72.2035 | 76.8645 | 82.5865 | 85.117 | 88.0475
[5 empty] | 1.44 | 72.21 | 76.87 | 82.59 | 85.12 | 88.05
[5 empty] | 1.441 | 72.2165 | 76.8755 | 82.5935 | 85.123 | 88.0525
[5 empty] | 1.442 | 72.223 | 76.881 | 82.597 | 85.126 | 88.055
[5 empty] | 1.443 | 72.2295 | 76.8865 | 82.6005 | 85.129 | 88.0575
[5 empty] | 1.444 | 72.236 | 76.892 | 82.604 | 85.132 | 88.06
[5 empty] | 1.445 | 72.2425 | 76.8975 | 82.6075 | 85.135 | 88.0625
[5 empty] | 1.446 | 72.249 | 76.903 | 82.611 | 85.138 | 88.065
[5 empty] | 1.447 | 72.2555 | 76.9085 | 82.6145 | 85.141 | 88.0675
[5 empty] | 1.448 | 72.262 | 76.914 | 82.618 | 85.144 | 88.07
[5 empty] | 1.449 | 72.2685 | 76.9195 | 82.6215 | 85.147 | 88.0725
[5 empty] | 1.45 | 72.275 | 76.925 | 82.625 | 85.15 | 88.075
[5 empty] | 1.451 | 72.2815 | 76.9305 | 82.6285 | 85.153 | 88.0775
[5 empty] | 1.452 | 72.288 | 76.936 | 82.632 | 85.156 | 88.08
[5 empty] | 1.453 | 72.2945 | 76.9415 | 82.6355 | 85.159 | 88.0825
[5 empty] | 1.454 | 72.301 | 76.947 | 82.639 | 85.162 | 88.085
[5 empty] | 1.455 | 72.3075 | 76.9525 | 82.6425 | 85.165 | 88.0875
[5 empty] | 1.456 | 72.314 | 76.958 | 82.646 | 85.168 | 88.09
[5 empty] | 1.457 | 72.3205 | 76.9635 | 82.6495 | 85.171 | 88.0925
[5 empty] | 1.458 | 72.327 | 76.969 | 82.653 | 85.174 | 88.095
[5 empty] | 1.459 | 72.3335 | 76.9745 | 82.6565 | 85.177 | 88.0975
[5 empty] | 1.46 | 72.34 | 76.98 | 82.66 | 85.18 | 88.1
[5 empty] | 1.461 | 72.3465 | 76.9855 | 82.6635 | 85.183 | 88.1025
[5 empty] | 1.462 | 72.353 | 76.991 | 82.667 | 85.186 | 88.105
[5 empty] | 1.463 | 72.3595 | 76.9965 | 82.6705 | 85.189 | 88.1075
[5 empty] | 1.464 | 72.366 | 77.002 | 82.674 | 85.192 | 88.11
[5 empty] | 1.465 | 72.3725 | 77.0075 | 82.6775 | 85.195 | 88.1125
[5 empty] | 1.466 | 72.379 | 77.013 | 82.681 | 85.198 | 88.115
[5 empty] | 1.467 | 72.3855 | 77.0185 | 82.6845 | 85.201 | 88.1175
[5 empty] | 1.468 | 72.392 | 77.024 | 82.688 | 85.204 | 88.12
[5 empty] | 1.469 | 72.3985 | 77.0295 | 82.6915 | 85.207 | 88.1225
[5 empty] | 1.47 | 72.405 | 77.035 | 82.695 | 85.21 | 88.125
[5 empty] | 1.471 | 72.4115 | 77.0405 | 82.6985 | 85.213 | 88.1275
[5 empty] | 1.472 | 72.418 | 77.046 | 82.702 | 85.216 | 88.13
[5 empty] | 1.473 | 72.4245 | 77.0515 | 82.7055 | 85.219 | 88.1325
[5 empty] | 1.474 | 72.431 | 77.057 | 82.709 | 85.222 | 88.135
[5 empty] | 1.475 | 72.4375 | 77.0625 | 82.7125 | 85.225 | 88.1375
[5 empty] | 1.476 | 72.444 | 77.068 | 82.716 | 85.228 | 88.14
[5 empty] | 1.477 | 72.4505 | 77.0735 | 82.7195 | 85.231 | 88.1425
[5 empty] | 1.478 | 72.457 | 77.079 | 82.723 | 85.234 | 88.145
[5 empty] | 1.479 | 72.4635 | 77.0845 | 82.7265 | 85.237 | 88.1475
[5 empty] | 1.48 | 72.47 | 77.09 | 82.73 | 85.24 | 88.15
[5 empty] | 1.481 | 72.4765 | 77.0955 | 82.7335 | 85.243 | 88.1525
[5 empty] | 1.482 | 72.483 | 77.101 | 82.737 | 85.246 | 88.155
[5 empty] | 1.483 | 72.4895 | 77.1065 | 82.7405 | 85.249 | 88.1575
[5 empty] | 1.484 | 72.496 | 77.112 | 82.744 | 85.252 | 88.16
[5 empty] | 1.485 | 72.5025 | 77.1175 | 82.7475 | 85.255 | 88.1625
[5 empty] | 1.486 | 72.509 | 77.123 | 82.751 | 85.258 | 88.165
[5 empty] | 1.487 | 72.5155 | 77.1285 | 82.7545 | 85.261 | 88.1675
[5 empty] | 1.488 | 72.522 | 77.134 | 82.758 | 85.264 | 88.17
[5 empty] | 1.489 | 72.5285 | 77.1395 | 82.7615 | 85.267 | 88.1725
[5 empty] | 1.49 | 72.535 | 77.145 | 82.765 | 85.27 | 88.175
[5 empty] | 1.491 | 72.5415 | 77.1505 | 82.7685 | 85.273 | 88.1775
[5 empty] | 1.492 | 72.548 | 77.156 | 82.772 | 85.276 | 88.18
[5 empty] | 1.493 | 72.5545 | 77.1615 | 82.7755 | 85.279 | 88.1825
[5 empty] | 1.494 | 72.561 | 77.167 | 82.779 | 85.282 | 88.185
[5 empty] | 1.495 | 72.5675 | 77.1725 | 82.7825 | 85.285 | 88.1875
[5 empty] | 1.496 | 72.574 | 77.178 | 82.786 | 85.288 | 88.19
[5 empty] | 1.497 | 72.5805 | 77.1835 | 82.7895 | 85.291 | 88.1925
[5 empty] | 1.498 | 72.587 | 77.189 | 82.793 | 85.294 | 88.195
[5 empty] | 1.499 | 72.5935 | 77.1945 | 82.7965 | 85.297 | 88.1975
[5 empty] | 1.5 | 72.6 | 77.2 | 82.8 | 85.3 | 88.2
[5 empty] | 1.51 | 72.6429 | 77.2357 | 82.8214 | 85.32 | 88.2186
[5 empty] | 1.52 | 72.6857 | 77.2714 | 82.8429 | 85.34 | 88.2371
[5 empty] | 1.53 | 72.7286 | 77.3071 | 82.8643 | 85.36 | 88.2557
[5 empty] | 1.54 | 72.7714 | 77.3429 | 82.8857 | 85.38 | 88.2743
[5 empty] | 1.55 | 72.8143 | 77.3786 | 82.9071 | 85.4 | 88.2929
[5 empty] | 1.56 | 72.8571 | 77.4143 | 82.9286 | 85.42 | 88.3114
[5 empty] | 1.57 | 72.9 | 77.45 | 82.95 | 85.44 | 88.33
[5 empty] | 1.58 | 72.9429 | 77.4857 | 82.9714 | 85.46 | 88.3486
[5 empty] | 1.59 | 72.9857 | 77.5214 | 82.9929 | 85.48 | 88.3671
[5 empty] | 1.6 | 73.0286 | 77.5571 | 83.0143 | 85.5 | 88.3857
[5 empty] | 1.61 | 73.0714 | 77.5929 | 83.0357 | 85.52 | 88.4043
[5 empty] | 1.62 | 73.1143 | 77.6286 | 83.0571 | 85.54 | 88.4229
[5 empty] | 1.63 | 73.1571 | 77.6643 | 83.0786 | 85.56 | 88.4414
[5 empty] | 1.64 | 73.2 | 77.7 | 83.1 | 85.58 | 88.46
[5 empty] | 1.65 | 73.2429 | 77.7357 | 83.1214 | 85.6 | 88.4786
[5 empty] | 1.66 | 73.2857 | 77.7714 | 83.1429 | 85.62 | 88.4971
[5 empty] | 1.67 | 73.3286 | 77.8071 | 83.1643 | 85.64 | 88.5157
[5 empty] | 1.68 | 73.3714 | 77.8429 | 83.1857 | 85.66 | 88.5343
[5 empty] | 1.69 | 73.4143 | 77.8786 | 83.2071 | 85.68 | 88.5529
[5 empty] | 1.7 | 73.4571 | 77.9143 | 83.2286 | 85.7 | 88.5714
[5 empty] | 1.71 | 73.5 | 77.95 | 83.25 | 85.72 | 88.59
[5 empty] | 1.72 | 73.5429 | 77.9857 | 83.2714 | 85.74 | 88.6086
[5 empty] | 1.73 | 73.5857 | 78.0214 | 83.2929 | 85.76 | 88.6271
[5 empty] | 1.74 | 73.6286 | 78.0571 | 83.3143 | 85.78 | 88.6457
[5 empty] | 1.75 | 73.6714 | 78.0929 | 83.3357 | 85.8 | 88.6643
[5 empty] | 1.76 | 73.7143 | 78.1286 | 83.3571 | 85.82 | 88.6829
[5 empty] | 1.77 | 73.7571 | 78.1643 | 83.3786 | 85.84 | 88.7014
[5 empty] | 1.78 | 73.8 | 78.2 | 83.4 | 85.86 | 88.72
[5 empty] | 1.79 | 73.8429 | 78.2357 | 83.4214 | 85.88 | 88.7386
[5 empty] | 1.8 | 73.8857 | 78.2714 | 83.4429 | 85.9 | 88.7571
[5 empty] | 1.81 | 73.9286 | 78.3071 | 83.4643 | 85.92 | 88.7757
[5 empty] | 1.82 | 73.9714 | 78.3429 | 83.4857 | 85.94 | 88.7943
[5 empty] | 1.83 | 74.0143 | 78.3786 | 83.5071 | 85.96 | 88.8129
[5 empty] | 1.84 | 74.0571 | 78.4143 | 83.5286 | 85.98 | 88.8314
[5 empty] | 1.85 | 74.1 | 78.45 | 83.55 | 86 | 88.85
[5 empty] | 1.86 | 74.1429 | 78.4857 | 83.5714 | 86.02 | 88.8686
[5 empty] | 1.87 | 74.1857 | 78.5214 | 83.5929 | 86.04 | 88.8871
[5 empty] | 1.88 | 74.2286 | 78.5571 | 83.6143 | 86.06 | 88.9057
[5 empty] | 1.89 | 74.2714 | 78.5929 | 83.6357 | 86.08 | 88.9243
[5 empty] | 1.9 | 74.3143 | 78.6286 | 83.6571 | 86.1 | 88.9429
[5 empty] | 1.91 | 74.3571 | 78.6643 | 83.6786 | 86.12 | 88.9614
[5 empty] | 1.92 | 74.4 | 78.7 | 83.7 | 86.14 | 88.98
[5 empty] | 1.93 | 74.4429 | 78.7357 | 83.7214 | 86.16 | 88.9986
[5 empty] | 1.94 | 74.4857 | 78.7714 | 83.7429 | 86.18 | 89.0171
[5 empty] | 1.95 | 74.5286 | 78.8071 | 83.7643 | 86.2 | 89.0357
[5 empty] | 1.96 | 74.5714 | 78.8429 | 83.7857 | 86.22 | 89.0543
[5 empty] | 1.97 | 74.6143 | 78.8786 | 83.8071 | 86.24 | 89.0729
[5 empty] | 1.98 | 74.6571 | 78.9143 | 83.8286 | 86.26 | 89.0914
[5 empty] | 1.99 | 74.7 | 78.95 | 83.85 | 86.28 | 89.11
[5 empty] | 2 | 74.7429 | 78.9857 | 83.8714 | 86.3 | 89.1286
[5 empty] | 2.01 | 74.7857 | 79.0214 | 83.8929 | 86.32 | 89.1471
[5 empty] | 2.02 | 74.8286 | 79.0571 | 83.9143 | 86.34 | 89.1657
[5 empty] | 2.03 | 74.8714 | 79.0929 | 83.9357 | 86.36 | 89.1843
[5 empty] | 2.04 | 74.9143 | 79.1286 | 83.9571 | 86.38 | 89.2029
[5 empty] | 2.05 | 74.9571 | 79.1643 | 83.9786 | 86.4 | 89.2214
[5 empty] | 2.06 | 75 | 79.2 | 84 | 86.42 | 89.24
[5 empty] | 2.07 | 75.0429 | 79.2357 | 84.0214 | 86.44 | 89.2586
[5 empty] | 2.08 | 75.0857 | 79.2714 | 84.0429 | 86.46 | 89.2771
[5 empty] | 2.09 | 75.1286 | 79.3071 | 84.0643 | 86.48 | 89.2957
[5 empty] | 2.1 | 75.1714 | 79.3429 | 84.0857 | 86.5 | 89.3143
[5 empty] | 2.11 | 75.2143 | 79.3786 | 84.1071 | 86.52 | 89.3329
[5 empty] | 2.12 | 75.2571 | 79.4143 | 84.1286 | 86.54 | 89.3514
[5 empty] | 2.13 | 75.3 | 79.45 | 84.15 | 86.56 | 89.37
[5 empty] | 2.14 | 75.3429 | 79.4857 | 84.1714 | 86.58 | 89.3886
[5 empty] | 2.15 | 75.3857 | 79.5214 | 84.1929 | 86.6 | 89.4071
[5 empty] | 2.16 | 75.4286 | 79.5571 | 84.2143 | 86.62 | 89.4257
[5 empty] | 2.17 | 75.4714 | 79.5929 | 84.2357 | 86.64 | 89.4443
[5 empty] | 2.18 | 75.5143 | 79.6286 | 84.2571 | 86.66 | 89.4629
[5 empty] | 2.19 | 75.5571 | 79.6643 | 84.2786 | 86.68 | 89.4814
[5 empty] | 2.2 | 75.6 | 79.7 | 84.3 | 86.7 | 89.5
[5 empty] | 2.21 | 75.6275 | 79.7225 | 84.315 | 86.7125 | 89.5113
[5 empty] | 2.22 | 75.655 | 79.745 | 84.33 | 86.725 | 89.5225
[5 empty] | 2.23 | 75.6825 | 79.7675 | 84.345 | 86.7375 | 89.5338
[5 empty] | 2.24 | 75.71 | 79.79 | 84.36 | 86.75 | 89.545
[5 empty] | 2.25 | 75.7375 | 79.8125 | 84.375 | 86.7625 | 89.5563
[5 empty] | 2.26 | 75.765 | 79.835 | 84.39 | 86.775 | 89.5675
[5 empty] | 2.27 | 75.7925 | 79.8575 | 84.405 | 86.7875 | 89.5788
[5 empty] | 2.28 | 75.82 | 79.88 | 84.42 | 86.8 | 89.59
[5 empty] | 2.29 | 75.8475 | 79.9025 | 84.435 | 86.8125 | 89.6013
[5 empty] | 2.3 | 75.875 | 79.925 | 84.45 | 86.825 | 89.6125
[5 empty] | 2.31 | 75.9025 | 79.9475 | 84.465 | 86.8375 | 89.6238
[5 empty] | 2.32 | 75.93 | 79.97 | 84.48 | 86.85 | 89.635
[5 empty] | 2.33 | 75.9575 | 79.9925 | 84.495 | 86.8625 | 89.6463
[5 empty] | 2.34 | 75.985 | 80.015 | 84.51 | 86.875 | 89.6575
[5 empty] | 2.35 | 76.0125 | 80.0375 | 84.525 | 86.8875 | 89.6688
[5 empty] | 2.36 | 76.04 | 80.06 | 84.54 | 86.9 | 89.68
[5 empty] | 2.37 | 76.0675 | 80.0825 | 84.555 | 86.9125 | 89.6913
[5 empty] | 2.38 | 76.095 | 80.105 | 84.57 | 86.925 | 89.7025
[5 empty] | 2.39 | 76.1225 | 80.1275 | 84.585 | 86.9375 | 89.7138
[5 empty] | 2.4 | 76.15 | 80.15 | 84.6 | 86.95 | 89.725
[5 empty] | 2.41 | 76.1775 | 80.1725 | 84.615 | 86.9625 | 89.7363
[5 empty] | 2.42 | 76.205 | 80.195 | 84.63 | 86.975 | 89.7475
[5 empty] | 2.43 | 76.2325 | 80.2175 | 84.645 | 86.9875 | 89.7588
[5 empty] | 2.44 | 76.26 | 80.24 | 84.66 | 87 | 89.77
[5 empty] | 2.45 | 76.2875 | 80.2625 | 84.675 | 87.0125 | 89.7813
[5 empty] | 2.46 | 76.315 | 80.285 | 84.69 | 87.025 | 89.7925
[5 empty] | 2.47 | 76.3425 | 80.3075 | 84.705 | 87.0375 | 89.8038
[5 empty] | 2.48 | 76.37 | 80.33 | 84.72 | 87.05 | 89.815
[5 empty] | 2.49 | 76.3975 | 80.3525 | 84.735 | 87.0625 | 89.8263
[5 empty] | 2.5 | 76.425 | 80.375 | 84.75 | 87.075 | 89.8375
[5 empty] | 2.51 | 76.4525 | 80.3975 | 84.765 | 87.0875 | 89.8488
[5 empty] | 2.52 | 76.48 | 80.42 | 84.78 | 87.1 | 89.86
[5 empty] | 2.53 | 76.5075 | 80.4425 | 84.795 | 87.1125 | 89.8713
[5 empty] | 2.54 | 76.535 | 80.465 | 84.81 | 87.125 | 89.8825
[5 empty] | 2.55 | 76.5625 | 80.4875 | 84.825 | 87.1375 | 89.8938
[5 empty] | 2.56 | 76.59 | 80.51 | 84.84 | 87.15 | 89.905
[5 empty] | 2.57 | 76.6175 | 80.5325 | 84.855 | 87.1625 | 89.9163
[5 empty] | 2.58 | 76.645 | 80.555 | 84.87 | 87.175 | 89.9275
[5 empty] | 2.59 | 76.6725 | 80.5775 | 84.885 | 87.1875 | 89.9388
[5 empty] | 2.6 | 76.7 | 80.6 | 84.9 | 87.2 | 89.95
[5 empty] | 2.61 | 76.7275 | 80.6225 | 84.915 | 87.2125 | 89.9613
[5 empty] | 2.62 | 76.755 | 80.645 | 84.93 | 87.225 | 89.9725
[5 empty] | 2.63 | 76.7825 | 80.6675 | 84.945 | 87.2375 | 89.9838
[5 empty] | 2.64 | 76.81 | 80.69 | 84.96 | 87.25 | 89.995
[5 empty] | 2.65 | 76.8375 | 80.7125 | 84.975 | 87.2625 | 90.0063
[5 empty] | 2.66 | 76.865 | 80.735 | 84.99 | 87.275 | 90.0175
[5 empty] | 2.67 | 76.8925 | 80.7575 | 85.005 | 87.2875 | 90.0288
[5 empty] | 2.68 | 76.92 | 80.78 | 85.02 | 87.3 | 90.04
[5 empty] | 2.69 | 76.9475 | 80.8025 | 85.035 | 87.3125 | 90.0513
[5 empty] | 2.7 | 76.975 | 80.825 | 85.05 | 87.325 | 90.0625
[5 empty] | 2.71 | 77.0025 | 80.8475 | 85.065 | 87.3375 | 90.0738
[5 empty] | 2.72 | 77.03 | 80.87 | 85.08 | 87.35 | 90.085
[5 empty] | 2.73 | 77.0575 | 80.8925 | 85.095 | 87.3625 | 90.0963
[5 empty] | 2.74 | 77.085 | 80.915 | 85.11 | 87.375 | 90.1075
[5 empty] | 2.75 | 77.1125 | 80.9375 | 85.125 | 87.3875 | 90.1188
[5 empty] | 2.76 | 77.14 | 80.96 | 85.14 | 87.4 | 90.13
[5 empty] | 2.77 | 77.1675 | 80.9825 | 85.155 | 87.4125 | 90.1413
[5 empty] | 2.78 | 77.195 | 81.005 | 85.17 | 87.425 | 90.1525
[5 empty] | 2.79 | 77.2225 | 81.0275 | 85.185 | 87.4375 | 90.1638
[5 empty] | 2.8 | 77.25 | 81.05 | 85.2 | 87.45 | 90.175
[5 empty] | 2.81 | 77.2775 | 81.0725 | 85.215 | 87.4625 | 90.1863
[5 empty] | 2.82 | 77.305 | 81.095 | 85.23 | 87.475 | 90.1975
[5 empty] | 2.83 | 77.3325 | 81.1175 | 85.245 | 87.4875 | 90.2088
[5 empty] | 2.84 | 77.36 | 81.14 | 85.26 | 87.5 | 90.22
[5 empty] | 2.85 | 77.3875 | 81.1625 | 85.275 | 87.5125 | 90.2313
[5 empty] | 2.86 | 77.415 | 81.185 | 85.29 | 87.525 | 90.2425
[5 empty] | 2.87 | 77.4425 | 81.2075 | 85.305 | 87.5375 | 90.2538
[5 empty] | 2.88 | 77.47 | 81.23 | 85.32 | 87.55 | 90.265
[5 empty] | 2.89 | 77.4975 | 81.2525 | 85.335 | 87.5625 | 90.2763
[5 empty] | 2.9 | 77.525 | 81.275 | 85.35 | 87.575 | 90.2875
[5 empty] | 2.91 | 77.5525 | 81.2975 | 85.365 | 87.5875 | 90.2988
[5 empty] | 2.92 | 77.58 | 81.32 | 85.38 | 87.6 | 90.31
[5 empty] | 2.93 | 77.6075 | 81.3425 | 85.395 | 87.6125 | 90.3213
[5 empty] | 2.94 | 77.635 | 81.365 | 85.41 | 87.625 | 90.3325
[5 empty] | 2.95 | 77.6625 | 81.3875 | 85.425 | 87.6375 | 90.3438
[5 empty] | 2.96 | 77.69 | 81.41 | 85.44 | 87.65 | 90.355
[5 empty] | 2.97 | 77.7175 | 81.4325 | 85.455 | 87.6625 | 90.3663
[5 empty] | 2.98 | 77.745 | 81.455 | 85.47 | 87.675 | 90.3775
[5 empty] | 2.99 | 77.7725 | 81.4775 | 85.485 | 87.6875 | 90.3888
[5 empty] | 3 | 77.8 | 81.5 | 85.5 | 87.7 | 90.4
[5 empty] | 3.01 | 77.809 | 81.516 | 85.511 | 87.709 | 90.407
[5 empty] | 3.02 | 77.818 | 81.532 | 85.522 | 87.718 | 90.414
[5 empty] | 3.03 | 77.827 | 81.548 | 85.533 | 87.727 | 90.421
[5 empty] | 3.04 | 77.836 | 81.564 | 85.544 | 87.736 | 90.428
[5 empty] | 3.05 | 77.845 | 81.58 | 85.555 | 87.745 | 90.435
[5 empty] | 3.06 | 77.854 | 81.596 | 85.566 | 87.754 | 90.442
[5 empty] | 3.07 | 77.863 | 81.612 | 85.577 | 87.763 | 90.449
[5 empty] | 3.08 | 77.872 | 81.628 | 85.588 | 87.772 | 90.456
[5 empty] | 3.09 | 77.881 | 81.644 | 85.599 | 87.781 | 90.463
[5 empty] | 3.1 | 77.89 | 81.66 | 85.61 | 87.79 | 90.47
[5 empty] | 3.11 | 77.899 | 81.676 | 85.621 | 87.799 | 90.477
[5 empty] | 3.12 | 77.908 | 81.692 | 85.632 | 87.808 | 90.484
[5 empty] | 3.13 | 77.917 | 81.708 | 85.643 | 87.817 | 90.491
[5 empty] | 3.14 | 77.926 | 81.724 | 85.654 | 87.826 | 90.498
[5 empty] | 3.15 | 77.935 | 81.74 | 85.665 | 87.835 | 90.505
[5 empty] | 3.16 | 77.944 | 81.756 | 85.676 | 87.844 | 90.512
[5 empty] | 3.17 | 77.953 | 81.772 | 85.687 | 87.853 | 90.519
[5 empty] | 3.18 | 77.962 | 81.788 | 85.698 | 87.862 | 90.526
[5 empty] | 3.19 | 77.971 | 81.804 | 85.709 | 87.871 | 90.533
[5 empty] | 3.2 | 77.98 | 81.82 | 85.72 | 87.88 | 90.54
[5 empty] | 3.21 | 77.989 | 81.836 | 85.731 | 87.889 | 90.547
[5 empty] | 3.22 | 77.998 | 81.852 | 85.742 | 87.898 | 90.554
[5 empty] | 3.23 | 78.007 | 81.868 | 85.753 | 87.907 | 90.561
[5 empty] | 3.24 | 78.016 | 81.884 | 85.764 | 87.916 | 90.568
[5 empty] | 3.25 | 78.025 | 81.9 | 85.775 | 87.925 | 90.575
[5 empty] | 3.26 | 78.034 | 81.916 | 85.786 | 87.934 | 90.582
[5 empty] | 3.27 | 78.043 | 81.932 | 85.797 | 87.943 | 90.589
[5 empty] | 3.28 | 78.052 | 81.948 | 85.808 | 87.952 | 90.596
[5 empty] | 3.29 | 78.061 | 81.964 | 85.819 | 87.961 | 90.603
[5 empty] | 3.3 | 78.07 | 81.98 | 85.83 | 87.97 | 90.61
[5 empty] | 3.31 | 78.079 | 81.996 | 85.841 | 87.979 | 90.617
[5 empty] | 3.32 | 78.088 | 82.012 | 85.852 | 87.988 | 90.624
[5 empty] | 3.33 | 78.097 | 82.028 | 85.863 | 87.997 | 90.631
[5 empty] | 3.34 | 78.106 | 82.044 | 85.874 | 88.006 | 90.638
[5 empty] | 3.35 | 78.115 | 82.06 | 85.885 | 88.015 | 90.645
[5 empty] | 3.36 | 78.124 | 82.076 | 85.896 | 88.024 | 90.652
[5 empty] | 3.37 | 78.133 | 82.092 | 85.907 | 88.033 | 90.659
[5 empty] | 3.38 | 78.142 | 82.108 | 85.918 | 88.042 | 90.666
[5 empty] | 3.39 | 78.151 | 82.124 | 85.929 | 88.051 | 90.673
[5 empty] | 3.4 | 78.16 | 82.14 | 85.94 | 88.06 | 90.68
[5 empty] | 3.41 | 78.169 | 82.156 | 85.951 | 88.069 | 90.687
[5 empty] | 3.42 | 78.178 | 82.172 | 85.962 | 88.078 | 90.694
[5 empty] | 3.43 | 78.187 | 82.188 | 85.973 | 88.087 | 90.701
[5 empty] | 3.44 | 78.196 | 82.204 | 85.984 | 88.096 | 90.708
[5 empty] | 3.45 | 78.205 | 82.22 | 85.995 | 88.105 | 90.715
[5 empty] | 3.46 | 78.214 | 82.236 | 86.006 | 88.114 | 90.722
[5 empty] | 3.47 | 78.223 | 82.252 | 86.017 | 88.123 | 90.729
[5 empty] | 3.48 | 78.232 | 82.268 | 86.028 | 88.132 | 90.736
[5 empty] | 3.49 | 78.241 | 82.284 | 86.039 | 88.141 | 90.743
[5 empty] | 3.5 | 78.25 | 82.3 | 86.05 | 88.15 | 90.75
[5 empty] | 3.51 | 78.259 | 82.316 | 86.061 | 88.159 | 90.757
[5 empty] | 3.52 | 78.268 | 82.332 | 86.072 | 88.168 | 90.764
[5 empty] | 3.53 | 78.277 | 82.348 | 86.083 | 88.177 | 90.771
[5 empty] | 3.54 | 78.286 | 82.364 | 86.094 | 88.186 | 90.778
[5 empty] | 3.55 | 78.295 | 82.38 | 86.105 | 88.195 | 90.785
[5 empty] | 3.56 | 78.304 | 82.396 | 86.116 | 88.204 | 90.792
[5 empty] | 3.57 | 78.313 | 82.412 | 86.127 | 88.213 | 90.799
[5 empty] | 3.58 | 78.322 | 82.428 | 86.138 | 88.222 | 90.806
[5 empty] | 3.59 | 78.331 | 82.444 | 86.149 | 88.231 | 90.813
[5 empty] | 3.6 | 78.34 | 82.46 | 86.16 | 88.24 | 90.82
[5 empty] | 3.61 | 78.349 | 82.476 | 86.171 | 88.249 | 90.827
[5 empty] | 3.62 | 78.358 | 82.492 | 86.182 | 88.258 | 90.834
[5 empty] | 3.63 | 78.367 | 82.508 | 86.193 | 88.267 | 90.841
[5 empty] | 3.64 | 78.376 | 82.524 | 86.204 | 88.276 | 90.848
[5 empty] | 3.65 | 78.385 | 82.54 | 86.215 | 88.285 | 90.855
[5 empty] | 3.66 | 78.394 | 82.556 | 86.226 | 88.294 | 90.862
[5 empty] | 3.67 | 78.403 | 82.572 | 86.237 | 88.303 | 90.869
[5 empty] | 3.68 | 78.412 | 82.588 | 86.248 | 88.312 | 90.876
[5 empty] | 3.69 | 78.421 | 82.604 | 86.259 | 88.321 | 90.883
[5 empty] | 3.7 | 78.43 | 82.62 | 86.27 | 88.33 | 90.89
[5 empty] | 3.71 | 78.439 | 82.636 | 86.281 | 88.339 | 90.897
[5 empty] | 3.72 | 78.448 | 82.652 | 86.292 | 88.348 | 90.904
[5 empty] | 3.73 | 78.457 | 82.668 | 86.303 | 88.357 | 90.911
[5 empty] | 3.74 | 78.466 | 82.684 | 86.314 | 88.366 | 90.918
[5 empty] | 3.75 | 78.475 | 82.7 | 86.325 | 88.375 | 90.925
[5 empty] | 3.76 | 78.484 | 82.716 | 86.336 | 88.384 | 90.932
[5 empty] | 3.77 | 78.493 | 82.732 | 86.347 | 88.393 | 90.939
[5 empty] | 3.78 | 78.502 | 82.748 | 86.358 | 88.402 | 90.946
[5 empty] | 3.79 | 78.511 | 82.764 | 86.369 | 88.411 | 90.953
[5 empty] | 3.8 | 78.52 | 82.78 | 86.38 | 88.42 | 90.96
[5 empty] | 3.81 | 78.529 | 82.796 | 86.391 | 88.429 | 90.967
[5 empty] | 3.82 | 78.538 | 82.812 | 86.402 | 88.438 | 90.974
[5 empty] | 3.83 | 78.547 | 82.828 | 86.413 | 88.447 | 90.981
[5 empty] | 3.84 | 78.556 | 82.844 | 86.424 | 88.456 | 90.988
[5 empty] | 3.85 | 78.565 | 82.86 | 86.435 | 88.465 | 90.995
[5 empty] | 3.86 | 78.574 | 82.876 | 86.446 | 88.474 | 91.002
[5 empty] | 3.87 | 78.583 | 82.892 | 86.457 | 88.483 | 91.009
[5 empty] | 3.88 | 78.592 | 82.908 | 86.468 | 88.492 | 91.016
[5 empty] | 3.89 | 78.601 | 82.924 | 86.479 | 88.501 | 91.023
[5 empty] | 3.9 | 78.61 | 82.94 | 86.49 | 88.51 | 91.03
[5 empty] | 3.91 | 78.619 | 82.956 | 86.501 | 88.519 | 91.037
[5 empty] | 3.92 | 78.628 | 82.972 | 86.512 | 88.528 | 91.044
[5 empty] | 3.93 | 78.637 | 82.988 | 86.523 | 88.537 | 91.051
[5 empty] | 3.94 | 78.646 | 83.004 | 86.534 | 88.546 | 91.058
[5 empty] | 3.95 | 78.655 | 83.02 | 86.545 | 88.555 | 91.065
[5 empty] | 3.96 | 78.664 | 83.036 | 86.556 | 88.564 | 91.072
[5 empty] | 3.97 | 78.673 | 83.052 | 86.567 | 88.573 | 91.079
[5 empty] | 3.98 | 78.682 | 83.068 | 86.578 | 88.582 | 91.086
[5 empty] | 3.99 | 78.691 | 83.084 | 86.589 | 88.591 | 91.093
[5 empty] | 4 | 79.7 | 83.1 | 86.6 | 88.6 | 91.1
[5 empty] | 4.01 | 79.7127 | 83.1107 | 86.6073 | 88.6067 | 91.1053
[5 empty] | 4.02 | 79.7253 | 83.1213 | 86.6147 | 88.6133 | 91.1107
[5 empty] | 4.03 | 79.738 | 83.132 | 86.622 | 88.62 | 91.116
[5 empty] | 4.04 | 79.7507 | 83.1427 | 86.6293 | 88.6267 | 91.1213
[5 empty] | 4.05 | 79.7633 | 83.1533 | 86.6367 | 88.6333 | 91.1267
[5 empty] | 4.06 | 79.776 | 83.164 | 86.644 | 88.64 | 91.132
[5 empty] | 4.07 | 79.7887 | 83.1747 | 86.6513 | 88.6467 | 91.1373
[5 empty] | 4.08 | 79.8013 | 83.1853 | 86.6587 | 88.6533 | 91.1427
[5 empty] | 4.09 | 79.814 | 83.196 | 86.666 | 88.66 | 91.148
[5 empty] | 4.1 | 79.8267 | 83.2067 | 86.6733 | 88.6667 | 91.1533
[5 empty] | 4.11 | 79.8393 | 83.2173 | 86.6807 | 88.6733 | 91.1587
[5 empty] | 4.12 | 79.852 | 83.228 | 86.688 | 88.68 | 91.164
[5 empty] | 4.13 | 79.8647 | 83.2387 | 86.6953 | 88.6867 | 91.1693
[5 empty] | 4.14 | 79.8773 | 83.2493 | 86.7027 | 88.6933 | 91.1747
[5 empty] | 4.15 | 79.89 | 83.26 | 86.71 | 88.7 | 91.18
[5 empty] | 4.16 | 79.9027 | 83.2707 | 86.7173 | 88.7067 | 91.1853
[5 empty] | 4.17 | 79.9153 | 83.2813 | 86.7247 | 88.7133 | 91.1907
[5 empty] | 4.18 | 79.928 | 83.292 | 86.732 | 88.72 | 91.196
[5 empty] | 4.19 | 79.9407 | 83.3027 | 86.7393 | 88.7267 | 91.2013
[5 empty] | 4.2 | 79.9533 | 83.3133 | 86.7467 | 88.7333 | 91.2067
[5 empty] | 4.21 | 79.966 | 83.324 | 86.754 | 88.74 | 91.212
[5 empty] | 4.22 | 79.9787 | 83.3347 | 86.7613 | 88.7467 | 91.2173
[5 empty] | 4.23 | 79.9913 | 83.3453 | 86.7687 | 88.7533 | 91.2227
[5 empty] | 4.24 | 80.004 | 83.356 | 86.776 | 88.76 | 91.228
[5 empty] | 4.25 | 80.0167 | 83.3667 | 86.7833 | 88.7667 | 91.2333
[5 empty] | 4.26 | 80.0293 | 83.3773 | 86.7907 | 88.7733 | 91.2387
[5 empty] | 4.27 | 80.042 | 83.388 | 86.798 | 88.78 | 91.244
[5 empty] | 4.28 | 80.0547 | 83.3987 | 86.8053 | 88.7867 | 91.2493
[5 empty] | 4.29 | 80.0673 | 83.4093 | 86.8127 | 88.7933 | 91.2547
[5 empty] | 4.3 | 80.08 | 83.42 | 86.82 | 88.8 | 91.26
[5 empty] | 4.31 | 80.0927 | 83.4307 | 86.8273 | 88.8067 | 91.2653
[5 empty] | 4.32 | 80.1053 | 83.4413 | 86.8347 | 88.8133 | 91.2707
[5 empty] | 4.33 | 80.118 | 83.452 | 86.842 | 88.82 | 91.276
[5 empty] | 4.34 | 80.1307 | 83.4627 | 86.8493 | 88.8267 | 91.2813
[5 empty] | 4.35 | 80.1433 | 83.4733 | 86.8567 | 88.8333 | 91.2867
[5 empty] | 4.36 | 80.156 | 83.484 | 86.864 | 88.84 | 91.292
[5 empty] | 4.37 | 80.1687 | 83.4947 | 86.8713 | 88.8467 | 91.2973
[5 empty] | 4.38 | 80.1813 | 83.5053 | 86.8787 | 88.8533 | 91.3027
[5 empty] | 4.39 | 80.194 | 83.516 | 86.886 | 88.86 | 91.308
[5 empty] | 4.4 | 80.2067 | 83.5267 | 86.8933 | 88.8667 | 91.3133
[5 empty] | 4.41 | 80.2193 | 83.5373 | 86.9007 | 88.8733 | 91.3187
[5 empty] | 4.42 | 80.232 | 83.548 | 86.908 | 88.88 | 91.324
[5 empty] | 4.43 | 80.2447 | 83.5587 | 86.9153 | 88.8867 | 91.3293
[5 empty] | 4.44 | 80.2573 | 83.5693 | 86.9227 | 88.8933 | 91.3347
[5 empty] | 4.45 | 80.27 | 83.58 | 86.93 | 88.9 | 91.34
[5 empty] | 4.46 | 80.2827 | 83.5907 | 86.9373 | 88.9067 | 91.3453
[5 empty] | 4.47 | 80.2953 | 83.6013 | 86.9447 | 88.9133 | 91.3507
[5 empty] | 4.48 | 80.308 | 83.612 | 86.952 | 88.92 | 91.356
[5 empty] | 4.49 | 80.3207 | 83.6227 | 86.9593 | 88.9267 | 91.3613
[5 empty] | 4.5 | 80.3333 | 83.6333 | 86.9667 | 88.9333 | 91.3667
[5 empty] | 4.51 | 80.346 | 83.644 | 86.974 | 88.94 | 91.372
[5 empty] | 4.52 | 80.3587 | 83.6547 | 86.9813 | 88.9467 | 91.3773
[5 empty] | 4.53 | 80.3713 | 83.6653 | 86.9887 | 88.9533 | 91.3827
[5 empty] | 4.54 | 80.384 | 83.676 | 86.996 | 88.96 | 91.388
[5 empty] | 4.55 | 80.3967 | 83.6867 | 87.0033 | 88.9667 | 91.3933
[5 empty] | 4.56 | 80.4093 | 83.6973 | 87.0107 | 88.9733 | 91.3987
[5 empty] | 4.57 | 80.422 | 83.708 | 87.018 | 88.98 | 91.404
[5 empty] | 4.58 | 80.4347 | 83.7187 | 87.0253 | 88.9867 | 91.4093
[5 empty] | 4.59 | 80.4473 | 83.7293 | 87.0327 | 88.9933 | 91.4147
[5 empty] | 4.6 | 80.46 | 83.74 | 87.04 | 89 | 91.42
[5 empty] | 4.61 | 80.4727 | 83.7507 | 87.0473 | 89.0067 | 91.4253
[5 empty] | 4.62 | 80.4853 | 83.7613 | 87.0547 | 89.0133 | 91.4307
[5 empty] | 4.63 | 80.498 | 83.772 | 87.062 | 89.02 | 91.436
[5 empty] | 4.64 | 80.5107 | 83.7827 | 87.0693 | 89.0267 | 91.4413
[5 empty] | 4.65 | 80.5233 | 83.7933 | 87.0767 | 89.0333 | 91.4467
[5 empty] | 4.66 | 80.536 | 83.804 | 87.084 | 89.04 | 91.452
[5 empty] | 4.67 | 80.5487 | 83.8147 | 87.0913 | 89.0467 | 91.4573
[5 empty] | 4.68 | 80.5613 | 83.8253 | 87.0987 | 89.0533 | 91.4627
[5 empty] | 4.69 | 80.574 | 83.836 | 87.106 | 89.06 | 91.468
[5 empty] | 4.7 | 80.5867 | 83.8467 | 87.1133 | 89.0667 | 91.4733
[5 empty] | 4.71 | 80.5993 | 83.8573 | 87.1207 | 89.0733 | 91.4787
[5 empty] | 4.72 | 80.612 | 83.868 | 87.128 | 89.08 | 91.484
[5 empty] | 4.73 | 80.6247 | 83.8787 | 87.1353 | 89.0867 | 91.4893
[5 empty] | 4.74 | 80.6373 | 83.8893 | 87.1427 | 89.0933 | 91.4947
[5 empty] | 4.75 | 80.65 | 83.9 | 87.15 | 89.1 | 91.5
[5 empty] | 4.76 | 80.6627 | 83.9107 | 87.1573 | 89.1067 | 91.5053
[5 empty] | 4.77 | 80.6753 | 83.9213 | 87.1647 | 89.1133 | 91.5107
[5 empty] | 4.78 | 80.688 | 83.932 | 87.172 | 89.12 | 91.516
[5 empty] | 4.79 | 80.7007 | 83.9427 | 87.1793 | 89.1267 | 91.5213
[5 empty] | 4.8 | 80.7133 | 83.9533 | 87.1867 | 89.1333 | 91.5267
[5 empty] | 4.81 | 80.726 | 83.964 | 87.194 | 89.14 | 91.532
[5 empty] | 4.82 | 80.7387 | 83.9747 | 87.2013 | 89.1467 | 91.5373
[5 empty] | 4.83 | 80.7513 | 83.9853 | 87.2087 | 89.1533 | 91.5427
[5 empty] | 4.84 | 80.764 | 83.996 | 87.216 | 89.16 | 91.548
[5 empty] | 4.85 | 80.7767 | 84.0067 | 87.2233 | 89.1667 | 91.5533
[5 empty] | 4.86 | 80.7893 | 84.0173 | 87.2307 | 89.1733 | 91.5587
[5 empty] | 4.87 | 80.802 | 84.028 | 87.238 | 89.18 | 91.564
[5 empty] | 4.88 | 80.8147 | 84.0387 | 87.2453 | 89.1867 | 91.5693
[5 empty] | 4.89 | 80.8273 | 84.0493 | 87.2527 | 89.1933 | 91.5747
[5 empty] | 4.9 | 80.84 | 84.06 | 87.26 | 89.2 | 91.58
[5 empty] | 4.91 | 80.8527 | 84.0707 | 87.2673 | 89.2067 | 91.5853
[5 empty] | 4.92 | 80.8653 | 84.0813 | 87.2747 | 89.2133 | 91.5907
[5 empty] | 4.93 | 80.878 | 84.092 | 87.282 | 89.22 | 91.596
[5 empty] | 4.94 | 80.8907 | 84.1027 | 87.2893 | 89.2267 | 91.6013
[5 empty] | 4.95 | 80.9033 | 84.1133 | 87.2967 | 89.2333 | 91.6067
[5 empty] | 4.96 | 80.916 | 84.124 | 87.304 | 89.24 | 91.612
[5 empty] | 4.97 | 80.9287 | 84.1347 | 87.3113 | 89.2467 | 91.6173
[5 empty] | 4.98 | 80.9413 | 84.1453 | 87.3187 | 89.2533 | 91.6227
[5 empty] | 4.99 | 80.954 | 84.156 | 87.326 | 89.26 | 91.628
[5 empty] | 5 | 80.9667 | 84.1667 | 87.3333 | 89.2667 | 91.6333
[5 empty] | 5.01 | 80.9793 | 84.1773 | 87.3407 | 89.2733 | 91.6387
[5 empty] | 5.02 | 80.992 | 84.188 | 87.348 | 89.28 | 91.644
[5 empty] | 5.03 | 81.0047 | 84.1987 | 87.3553 | 89.2867 | 91.6493
[5 empty] | 5.04 | 81.0173 | 84.2093 | 87.3627 | 89.2933 | 91.6547
[5 empty] | 5.05 | 81.03 | 84.22 | 87.37 | 89.3 | 91.66
[5 empty] | 5.06 | 81.0427 | 84.2307 | 87.3773 | 89.3067 | 91.6653
[5 empty] | 5.07 | 81.0553 | 84.2413 | 87.3847 | 89.3133 | 91.6707
[5 empty] | 5.08 | 81.068 | 84.252 | 87.392 | 89.32 | 91.676
[5 empty] | 5.09 | 81.0807 | 84.2627 | 87.3993 | 89.3267 | 91.6813
[5 empty] | 5.1 | 81.0933 | 84.2733 | 87.4067 | 89.3333 | 91.6867
[5 empty] | 5.11 | 81.106 | 84.284 | 87.414 | 89.34 | 91.692
[5 empty] | 5.12 | 81.1187 | 84.2947 | 87.4213 | 89.3467 | 91.6973
[5 empty] | 5.13 | 81.1313 | 84.3053 | 87.4287 | 89.3533 | 91.7027
[5 empty] | 5.14 | 81.144 | 84.316 | 87.436 | 89.36 | 91.708
[5 empty] | 5.15 | 81.1567 | 84.3267 | 87.4433 | 89.3667 | 91.7133
[5 empty] | 5.16 | 81.1693 | 84.3373 | 87.4507 | 89.3733 | 91.7187
[5 empty] | 5.17 | 81.182 | 84.348 | 87.458 | 89.38 | 91.724
[5 empty] | 5.18 | 81.1947 | 84.3587 | 87.4653 | 89.3867 | 91.7293
[5 empty] | 5.19 | 81.2073 | 84.3693 | 87.4727 | 89.3933 | 91.7347
[5 empty] | 5.2 | 81.22 | 84.38 | 87.48 | 89.4 | 91.74
[5 empty] | 5.21 | 81.2327 | 84.3907 | 87.4873 | 89.4067 | 91.7453
[5 empty] | 5.22 | 81.2453 | 84.4013 | 87.4947 | 89.4133 | 91.7507
[5 empty] | 5.23 | 81.258 | 84.412 | 87.502 | 89.42 | 91.756
[5 empty] | 5.24 | 81.2707 | 84.4227 | 87.5093 | 89.4267 | 91.7613
[5 empty] | 5.25 | 81.2833 | 84.4333 | 87.5167 | 89.4333 | 91.7667
[5 empty] | 5.26 | 81.296 | 84.444 | 87.524 | 89.44 | 91.772
[5 empty] | 5.27 | 81.3087 | 84.4547 | 87.5313 | 89.4467 | 91.7773
[5 empty] | 5.28 | 81.3213 | 84.4653 | 87.5387 | 89.4533 | 91.7827
[5 empty] | 5.29 | 81.334 | 84.476 | 87.546 | 89.46 | 91.788
[5 empty] | 5.3 | 81.3467 | 84.4867 | 87.5533 | 89.4667 | 91.7933
[5 empty] | 5.31 | 81.3593 | 84.4973 | 87.5607 | 89.4733 | 91.7987
[5 empty] | 5.32 | 81.372 | 84.508 | 87.568 | 89.48 | 91.804
[5 empty] | 5.33 | 81.3847 | 84.5187 | 87.5753 | 89.4867 | 91.8093
[5 empty] | 5.34 | 81.3973 | 84.5293 | 87.5827 | 89.4933 | 91.8147
[5 empty] | 5.35 | 81.41 | 84.54 | 87.59 | 89.5 | 91.82
[5 empty] | 5.36 | 81.4227 | 84.5507 | 87.5973 | 89.5067 | 91.8253
[5 empty] | 5.37 | 81.4353 | 84.5613 | 87.6047 | 89.5133 | 91.8307
[5 empty] | 5.38 | 81.448 | 84.572 | 87.612 | 89.52 | 91.836
[5 empty] | 5.39 | 81.4607 | 84.5827 | 87.6193 | 89.5267 | 91.8413
[5 empty] | 5.4 | 81.4733 | 84.5933 | 87.6267 | 89.5333 | 91.8467
[5 empty] | 5.41 | 81.486 | 84.604 | 87.634 | 89.54 | 91.852
[5 empty] | 5.42 | 81.4987 | 84.6147 | 87.6413 | 89.5467 | 91.8573
[5 empty] | 5.43 | 81.5113 | 84.6253 | 87.6487 | 89.5533 | 91.8627
[5 empty] | 5.44 | 81.524 | 84.636 | 87.656 | 89.56 | 91.868
[5 empty] | 5.45 | 81.5367 | 84.6467 | 87.6633 | 89.5667 | 91.8733
[5 empty] | 5.46 | 81.5493 | 84.6573 | 87.6707 | 89.5733 | 91.8787
[5 empty] | 5.47 | 81.562 | 84.668 | 87.678 | 89.58 | 91.884
[5 empty] | 5.48 | 81.5747 | 84.6787 | 87.6853 | 89.5867 | 91.8893
[5 empty] | 5.49 | 81.5873 | 84.6893 | 87.6927 | 89.5933 | 91.8947
[5 empty] | 5.5 | 81.6 | 84.7 | 87.7 | 89.6 | 91.9
[5 empty] | 5.51 | 81.608 | 84.7065 | 87.705 | 89.604 | 91.9035
[5 empty] | 5.52 | 81.616 | 84.713 | 87.71 | 89.608 | 91.907
[5 empty] | 5.53 | 81.624 | 84.7195 | 87.715 | 89.612 | 91.9105
[5 empty] | 5.54 | 81.632 | 84.726 | 87.72 | 89.616 | 91.914
[5 empty] | 5.55 | 81.64 | 84.7325 | 87.725 | 89.62 | 91.9175
[5 empty] | 5.56 | 81.648 | 84.739 | 87.73 | 89.624 | 91.921
[5 empty] | 5.57 | 81.656 | 84.7455 | 87.735 | 89.628 | 91.9245
[5 empty] | 5.58 | 81.664 | 84.752 | 87.74 | 89.632 | 91.928
[5 empty] | 5.59 | 81.672 | 84.7585 | 87.745 | 89.636 | 91.9315
[5 empty] | 5.6 | 81.68 | 84.765 | 87.75 | 89.64 | 91.935
[5 empty] | 5.61 | 81.688 | 84.7715 | 87.755 | 89.644 | 91.9385
[5 empty] | 5.62 | 81.696 | 84.778 | 87.76 | 89.648 | 91.942
[5 empty] | 5.63 | 81.704 | 84.7845 | 87.765 | 89.652 | 91.9455
[5 empty] | 5.64 | 81.712 | 84.791 | 87.77 | 89.656 | 91.949
[5 empty] | 5.65 | 81.72 | 84.7975 | 87.775 | 89.66 | 91.9525
[5 empty] | 5.66 | 81.728 | 84.804 | 87.78 | 89.664 | 91.956
[5 empty] | 5.67 | 81.736 | 84.8105 | 87.785 | 89.668 | 91.9595
[5 empty] | 5.68 | 81.744 | 84.817 | 87.79 | 89.672 | 91.963
[5 empty] | 5.69 | 81.752 | 84.8235 | 87.795 | 89.676 | 91.9665
[5 empty] | 5.7 | 81.76 | 84.83 | 87.8 | 89.68 | 91.97
[5 empty] | 5.71 | 81.768 | 84.8365 | 87.805 | 89.684 | 91.9735
[5 empty] | 5.72 | 81.776 | 84.843 | 87.81 | 89.688 | 91.977
[5 empty] | 5.73 | 81.784 | 84.8495 | 87.815 | 89.692 | 91.9805
[5 empty] | 5.74 | 81.792 | 84.856 | 87.82 | 89.696 | 91.984
[5 empty] | 5.75 | 81.8 | 84.8625 | 87.825 | 89.7 | 91.9875
[5 empty] | 5.76 | 81.808 | 84.869 | 87.83 | 89.704 | 91.991
[5 empty] | 5.77 | 81.816 | 84.8755 | 87.835 | 89.708 | 91.9945
[5 empty] | 5.78 | 81.824 | 84.882 | 87.84 | 89.712 | 91.998
[5 empty] | 5.79 | 81.832 | 84.8885 | 87.845 | 89.716 | 92.0015
[5 empty] | 5.8 | 81.84 | 84.895 | 87.85 | 89.72 | 92.005
[5 empty] | 5.81 | 81.848 | 84.9015 | 87.855 | 89.724 | 92.0085
[5 empty] | 5.82 | 81.856 | 84.908 | 87.86 | 89.728 | 92.012
[5 empty] | 5.83 | 81.864 | 84.9145 | 87.865 | 89.732 | 92.0155
[5 empty] | 5.84 | 81.872 | 84.921 | 87.87 | 89.736 | 92.019
[5 empty] | 5.85 | 81.88 | 84.9275 | 87.875 | 89.74 | 92.0225
[5 empty] | 5.86 | 81.888 | 84.934 | 87.88 | 89.744 | 92.026
[5 empty] | 5.87 | 81.896 | 84.9405 | 87.885 | 89.748 | 92.0295
[5 empty] | 5.88 | 81.904 | 84.947 | 87.89 | 89.752 | 92.033
[5 empty] | 5.89 | 81.912 | 84.9535 | 87.895 | 89.756 | 92.0365
[5 empty] | 5.9 | 81.92 | 84.96 | 87.9 | 89.76 | 92.04
[5 empty] | 5.91 | 81.928 | 84.9665 | 87.905 | 89.764 | 92.0435
[5 empty] | 5.92 | 81.936 | 84.973 | 87.91 | 89.768 | 92.047
[5 empty] | 5.93 | 81.944 | 84.9795 | 87.915 | 89.772 | 92.0505
[5 empty] | 5.94 | 81.952 | 84.986 | 87.92 | 89.776 | 92.054
[5 empty] | 5.95 | 81.96 | 84.9925 | 87.925 | 89.78 | 92.0575
[5 empty] | 5.96 | 81.968 | 84.999 | 87.93 | 89.784 | 92.061
[5 empty] | 5.97 | 81.976 | 85.0055 | 87.935 | 89.788 | 92.0645
[5 empty] | 5.98 | 81.984 | 85.012 | 87.94 | 89.792 | 92.068
[5 empty] | 5.99 | 81.992 | 85.0185 | 87.945 | 89.796 | 92.0715
[5 empty] | 6 | 82 | 85.025 | 87.95 | 89.8 | 92.075
[5 empty] | 6.01 | 82.008 | 85.0315 | 87.955 | 89.804 | 92.0785
[5 empty] | 6.02 | 82.016 | 85.038 | 87.96 | 89.808 | 92.082
[5 empty] | 6.03 | 82.024 | 85.0445 | 87.965 | 89.812 | 92.0855
[5 empty] | 6.04 | 82.032 | 85.051 | 87.97 | 89.816 | 92.089
[5 empty] | 6.05 | 82.04 | 85.0575 | 87.975 | 89.82 | 92.0925
[5 empty] | 6.06 | 82.048 | 85.064 | 87.98 | 89.824 | 92.096
[5 empty] | 6.07 | 82.056 | 85.0705 | 87.985 | 89.828 | 92.0995
[5 empty] | 6.08 | 82.064 | 85.077 | 87.99 | 89.832 | 92.103
[5 empty] | 6.09 | 82.072 | 85.0835 | 87.995 | 89.836 | 92.1065
[5 empty] | 6.1 | 82.08 | 85.09 | 88 | 89.84 | 92.11
[5 empty] | 6.11 | 82.088 | 85.0965 | 88.005 | 89.844 | 92.1135
[5 empty] | 6.12 | 82.096 | 85.103 | 88.01 | 89.848 | 92.117
[5 empty] | 6.13 | 82.104 | 85.1095 | 88.015 | 89.852 | 92.1205
[5 empty] | 6.14 | 82.112 | 85.116 | 88.02 | 89.856 | 92.124
[5 empty] | 6.15 | 82.12 | 85.1225 | 88.025 | 89.86 | 92.1275
[5 empty] | 6.16 | 82.128 | 85.129 | 88.03 | 89.864 | 92.131
[5 empty] | 6.17 | 82.136 | 85.1355 | 88.035 | 89.868 | 92.1345
[5 empty] | 6.18 | 82.144 | 85.142 | 88.04 | 89.872 | 92.138
[5 empty] | 6.19 | 82.152 | 85.1485 | 88.045 | 89.876 | 92.1415
[5 empty] | 6.2 | 82.16 | 85.155 | 88.05 | 89.88 | 92.145
[5 empty] | 6.21 | 82.168 | 85.1615 | 88.055 | 89.884 | 92.1485
[5 empty] | 6.22 | 82.176 | 85.168 | 88.06 | 89.888 | 92.152
[5 empty] | 6.23 | 82.184 | 85.1745 | 88.065 | 89.892 | 92.1555
[5 empty] | 6.24 | 82.192 | 85.181 | 88.07 | 89.896 | 92.159
[5 empty] | 6.25 | 82.2 | 85.1875 | 88.075 | 89.9 | 92.1625
[5 empty] | 6.26 | 82.208 | 85.194 | 88.08 | 89.904 | 92.166
[5 empty] | 6.27 | 82.216 | 85.2005 | 88.085 | 89.908 | 92.1695
[5 empty] | 6.28 | 82.224 | 85.207 | 88.09 | 89.912 | 92.173
[5 empty] | 6.29 | 82.232 | 85.2135 | 88.095 | 89.916 | 92.1765
[5 empty] | 6.3 | 82.24 | 85.22 | 88.1 | 89.92 | 92.18
[5 empty] | 6.31 | 82.248 | 85.2265 | 88.105 | 89.924 | 92.1835
[5 empty] | 6.32 | 82.256 | 85.233 | 88.11 | 89.928 | 92.187
[5 empty] | 6.33 | 82.264 | 85.2395 | 88.115 | 89.932 | 92.1905
[5 empty] | 6.34 | 82.272 | 85.246 | 88.12 | 89.936 | 92.194
[5 empty] | 6.35 | 82.28 | 85.2525 | 88.125 | 89.94 | 92.1975
[5 empty] | 6.36 | 82.288 | 85.259 | 88.13 | 89.944 | 92.201
[5 empty] | 6.37 | 82.296 | 85.2655 | 88.135 | 89.948 | 92.2045
[5 empty] | 6.38 | 82.304 | 85.272 | 88.14 | 89.952 | 92.208
[5 empty] | 6.39 | 82.312 | 85.2785 | 88.145 | 89.956 | 92.2115
[5 empty] | 6.4 | 82.32 | 85.285 | 88.15 | 89.96 | 92.215
[5 empty] | 6.41 | 82.328 | 85.2915 | 88.155 | 89.964 | 92.2185
[5 empty] | 6.42 | 82.336 | 85.298 | 88.16 | 89.968 | 92.222
[5 empty] | 6.43 | 82.344 | 85.3045 | 88.165 | 89.972 | 92.2255
[5 empty] | 6.44 | 82.352 | 85.311 | 88.17 | 89.976 | 92.229
[5 empty] | 6.45 | 82.36 | 85.3175 | 88.175 | 89.98 | 92.2325
[5 empty] | 6.46 | 82.368 | 85.324 | 88.18 | 89.984 | 92.236
[5 empty] | 6.47 | 82.376 | 85.3305 | 88.185 | 89.988 | 92.2395
[5 empty] | 6.48 | 82.384 | 85.337 | 88.19 | 89.992 | 92.243
[5 empty] | 6.49 | 82.392 | 85.3435 | 88.195 | 89.996 | 92.2465
[5 empty] | 6.5 | 82.4 | 85.35 | 88.2 | 90 | 92.25
[5 empty] | 6.51 | 82.408 | 85.3565 | 88.205 | 90.004 | 92.2535
[5 empty] | 6.52 | 82.416 | 85.363 | 88.21 | 90.008 | 92.257
[5 empty] | 6.53 | 82.424 | 85.3695 | 88.215 | 90.012 | 92.2605
[5 empty] | 6.54 | 82.432 | 85.376 | 88.22 | 90.016 | 92.264
[5 empty] | 6.55 | 82.44 | 85.3825 | 88.225 | 90.02 | 92.2675
[5 empty] | 6.56 | 82.448 | 85.389 | 88.23 | 90.024 | 92.271
[5 empty] | 6.57 | 82.456 | 85.3955 | 88.235 | 90.028 | 92.2745
[5 empty] | 6.58 | 82.464 | 85.402 | 88.24 | 90.032 | 92.278
[5 empty] | 6.59 | 82.472 | 85.4085 | 88.245 | 90.036 | 92.2815
[5 empty] | 6.6 | 82.48 | 85.415 | 88.25 | 90.04 | 92.285
[5 empty] | 6.61 | 82.488 | 85.4215 | 88.255 | 90.044 | 92.2885
[5 empty] | 6.62 | 82.496 | 85.428 | 88.26 | 90.048 | 92.292
[5 empty] | 6.63 | 82.504 | 85.4345 | 88.265 | 90.052 | 92.2955
[5 empty] | 6.64 | 82.512 | 85.441 | 88.27 | 90.056 | 92.299
[5 empty] | 6.65 | 82.52 | 85.4475 | 88.275 | 90.06 | 92.3025
[5 empty] | 6.66 | 82.528 | 85.454 | 88.28 | 90.064 | 92.306
[5 empty] | 6.67 | 82.536 | 85.4605 | 88.285 | 90.068 | 92.3095
[5 empty] | 6.68 | 82.544 | 85.467 | 88.29 | 90.072 | 92.313
[5 empty] | 6.69 | 82.552 | 85.4735 | 88.295 | 90.076 | 92.3165
[5 empty] | 6.7 | 82.56 | 85.48 | 88.3 | 90.08 | 92.32
[5 empty] | 6.71 | 82.568 | 85.4865 | 88.305 | 90.084 | 92.3235
[5 empty] | 6.72 | 82.576 | 85.493 | 88.31 | 90.088 | 92.327
[5 empty] | 6.73 | 82.584 | 85.4995 | 88.315 | 90.092 | 92.3305
[5 empty] | 6.74 | 82.592 | 85.506 | 88.32 | 90.096 | 92.334
[5 empty] | 6.75 | 82.6 | 85.5125 | 88.325 | 90.1 | 92.3375
[5 empty] | 6.76 | 82.608 | 85.519 | 88.33 | 90.104 | 92.341
[5 empty] | 6.77 | 82.616 | 85.5255 | 88.335 | 90.108 | 92.3445
[5 empty] | 6.78 | 82.624 | 85.532 | 88.34 | 90.112 | 92.348
[5 empty] | 6.79 | 82.632 | 85.5385 | 88.345 | 90.116 | 92.3515
[5 empty] | 6.8 | 82.64 | 85.545 | 88.35 | 90.12 | 92.355
[5 empty] | 6.81 | 82.648 | 85.5515 | 88.355 | 90.124 | 92.3585
[5 empty] | 6.82 | 82.656 | 85.558 | 88.36 | 90.128 | 92.362
[5 empty] | 6.83 | 82.664 | 85.5645 | 88.365 | 90.132 | 92.3655
[5 empty] | 6.84 | 82.672 | 85.571 | 88.37 | 90.136 | 92.369
[5 empty] | 6.85 | 82.68 | 85.5775 | 88.375 | 90.14 | 92.3725
[5 empty] | 6.86 | 82.688 | 85.584 | 88.38 | 90.144 | 92.376
[5 empty] | 6.87 | 82.696 | 85.5905 | 88.385 | 90.148 | 92.3795
[5 empty] | 6.88 | 82.704 | 85.597 | 88.39 | 90.152 | 92.383
[5 empty] | 6.89 | 82.712 | 85.6035 | 88.395 | 90.156 | 92.3865
[5 empty] | 6.9 | 82.72 | 85.61 | 88.4 | 90.16 | 92.39
[5 empty] | 6.91 | 82.728 | 85.6165 | 88.405 | 90.164 | 92.3935
[5 empty] | 6.92 | 82.736 | 85.623 | 88.41 | 90.168 | 92.397
[5 empty] | 6.93 | 82.744 | 85.6295 | 88.415 | 90.172 | 92.4005
[5 empty] | 6.94 | 82.752 | 85.636 | 88.42 | 90.176 | 92.404
[5 empty] | 6.95 | 82.76 | 85.6425 | 88.425 | 90.18 | 92.4075
[5 empty] | 6.96 | 82.768 | 85.649 | 88.43 | 90.184 | 92.411
[5 empty] | 6.97 | 82.776 | 85.6555 | 88.435 | 90.188 | 92.4145
[5 empty] | 6.98 | 82.784 | 85.662 | 88.44 | 90.192 | 92.418
[5 empty] | 6.99 | 82.792 | 85.6685 | 88.445 | 90.196 | 92.4215
[5 empty] | 7 | 82.8 | 85.675 | 88.45 | 90.2 | 92.425
[5 empty] | 7.01 | 82.808 | 85.6815 | 88.455 | 90.204 | 92.4285
[5 empty] | 7.02 | 82.816 | 85.688 | 88.46 | 90.208 | 92.432
[5 empty] | 7.03 | 82.824 | 85.6945 | 88.465 | 90.212 | 92.4355
[5 empty] | 7.04 | 82.832 | 85.701 | 88.47 | 90.216 | 92.439
[5 empty] | 7.05 | 82.84 | 85.7075 | 88.475 | 90.22 | 92.4425
[5 empty] | 7.06 | 82.848 | 85.714 | 88.48 | 90.224 | 92.446
[5 empty] | 7.07 | 82.856 | 85.7205 | 88.485 | 90.228 | 92.4495
[5 empty] | 7.08 | 82.864 | 85.727 | 88.49 | 90.232 | 92.453
[5 empty] | 7.09 | 82.872 | 85.7335 | 88.495 | 90.236 | 92.4565
[5 empty] | 7.1 | 82.88 | 85.74 | 88.5 | 90.24 | 92.46
[5 empty] | 7.11 | 82.888 | 85.7465 | 88.505 | 90.244 | 92.4635
[5 empty] | 7.12 | 82.896 | 85.753 | 88.51 | 90.248 | 92.467
[5 empty] | 7.13 | 82.904 | 85.7595 | 88.515 | 90.252 | 92.4705
[5 empty] | 7.14 | 82.912 | 85.766 | 88.52 | 90.256 | 92.474
[5 empty] | 7.15 | 82.92 | 85.7725 | 88.525 | 90.26 | 92.4775
[5 empty] | 7.16 | 82.928 | 85.779 | 88.53 | 90.264 | 92.481
[5 empty] | 7.17 | 82.936 | 85.7855 | 88.535 | 90.268 | 92.4845
[5 empty] | 7.18 | 82.944 | 85.792 | 88.54 | 90.272 | 92.488
[5 empty] | 7.19 | 82.952 | 85.7985 | 88.545 | 90.276 | 92.4915
[5 empty] | 7.2 | 82.96 | 85.805 | 88.55 | 90.28 | 92.495
[5 empty] | 7.21 | 82.968 | 85.8115 | 88.555 | 90.284 | 92.4985
[5 empty] | 7.22 | 82.976 | 85.818 | 88.56 | 90.288 | 92.502
[5 empty] | 7.23 | 82.984 | 85.8245 | 88.565 | 90.292 | 92.5055
[5 empty] | 7.24 | 82.992 | 85.831 | 88.57 | 90.296 | 92.509
[5 empty] | 7.25 | 83 | 85.8375 | 88.575 | 90.3 | 92.5125
[5 empty] | 7.26 | 83.008 | 85.844 | 88.58 | 90.304 | 92.516
[5 empty] | 7.27 | 83.016 | 85.8505 | 88.585 | 90.308 | 92.5195
[5 empty] | 7.28 | 83.024 | 85.857 | 88.59 | 90.312 | 92.523
[5 empty] | 7.29 | 83.032 | 85.8635 | 88.595 | 90.316 | 92.5265
[5 empty] | 7.3 | 83.04 | 85.87 | 88.6 | 90.32 | 92.53
[5 empty] | 7.31 | 83.048 | 85.8765 | 88.605 | 90.324 | 92.5335
[5 empty] | 7.32 | 83.056 | 85.883 | 88.61 | 90.328 | 92.537
[5 empty] | 7.33 | 83.064 | 85.8895 | 88.615 | 90.332 | 92.5405
[5 empty] | 7.34 | 83.072 | 85.896 | 88.62 | 90.336 | 92.544
[5 empty] | 7.35 | 83.08 | 85.9025 | 88.625 | 90.34 | 92.5475
[5 empty] | 7.36 | 83.088 | 85.909 | 88.63 | 90.344 | 92.551
[5 empty] | 7.37 | 83.096 | 85.9155 | 88.635 | 90.348 | 92.5545
[5 empty] | 7.38 | 83.104 | 85.922 | 88.64 | 90.352 | 92.558
[5 empty] | 7.39 | 83.112 | 85.9285 | 88.645 | 90.356 | 92.5615
[5 empty] | 7.4 | 83.12 | 85.935 | 88.65 | 90.36 | 92.565
[5 empty] | 7.41 | 83.128 | 85.9415 | 88.655 | 90.364 | 92.5685
[5 empty] | 7.42 | 83.136 | 85.948 | 88.66 | 90.368 | 92.572
[5 empty] | 7.43 | 83.144 | 85.9545 | 88.665 | 90.372 | 92.5755
[5 empty] | 7.44 | 83.152 | 85.961 | 88.67 | 90.376 | 92.579
[5 empty] | 7.45 | 83.16 | 85.9675 | 88.675 | 90.38 | 92.5825
[5 empty] | 7.46 | 83.168 | 85.974 | 88.68 | 90.384 | 92.586
[5 empty] | 7.47 | 83.176 | 85.9805 | 88.685 | 90.388 | 92.5895
[5 empty] | 7.48 | 83.184 | 85.987 | 88.69 | 90.392 | 92.593
[5 empty] | 7.49 | 83.192 | 85.9935 | 88.695 | 90.396 | 92.5965
[5 empty] | 7.5 | 83.2 | 86 | 88.7 | 90.4 | 92.6
[5 empty] | 7.51 | 83.2054 | 86.0046 | 88.7031 | 90.4029 | 92.602
[5 empty] | 7.52 | 83.2109 | 86.0091 | 88.7063 | 90.4057 | 92.604
[5 empty] | 7.53 | 83.2163 | 86.0137 | 88.7094 | 90.4086 | 92.606
[5 empty] | 7.54 | 83.2217 | 86.0183 | 88.7126 | 90.4114 | 92.608
[5 empty] | 7.55 | 83.2271 | 86.0229 | 88.7157 | 90.4143 | 92.61
[5 empty] | 7.56 | 83.2326 | 86.0274 | 88.7189 | 90.4171 | 92.612
[5 empty] | 7.57 | 83.238 | 86.032 | 88.722 | 90.42 | 92.614
[5 empty] | 7.58 | 83.2434 | 86.0366 | 88.7251 | 90.4229 | 92.616
[5 empty] | 7.59 | 83.2489 | 86.0411 | 88.7283 | 90.4257 | 92.618
[5 empty] | 7.6 | 83.2543 | 86.0457 | 88.7314 | 90.4286 | 92.62
[5 empty] | 7.61 | 83.2597 | 86.0503 | 88.7346 | 90.4314 | 92.622
[5 empty] | 7.62 | 83.2651 | 86.0549 | 88.7377 | 90.4343 | 92.624
[5 empty] | 7.63 | 83.2706 | 86.0594 | 88.7409 | 90.4371 | 92.626
[5 empty] | 7.64 | 83.276 | 86.064 | 88.744 | 90.44 | 92.628
[5 empty] | 7.65 | 83.2814 | 86.0686 | 88.7471 | 90.4429 | 92.63
[5 empty] | 7.66 | 83.2869 | 86.0731 | 88.7503 | 90.4457 | 92.632
[5 empty] | 7.67 | 83.2923 | 86.0777 | 88.7534 | 90.4486 | 92.634
[5 empty] | 7.68 | 83.2977 | 86.0823 | 88.7566 | 90.4514 | 92.636
[5 empty] | 7.69 | 83.3031 | 86.0869 | 88.7597 | 90.4543 | 92.638
[5 empty] | 7.7 | 83.3086 | 86.0914 | 88.7629 | 90.4571 | 92.64
[5 empty] | 7.71 | 83.314 | 86.096 | 88.766 | 90.46 | 92.642
[5 empty] | 7.72 | 83.3194 | 86.1006 | 88.7691 | 90.4629 | 92.644
[5 empty] | 7.73 | 83.3249 | 86.1051 | 88.7723 | 90.4657 | 92.646
[5 empty] | 7.74 | 83.3303 | 86.1097 | 88.7754 | 90.4686 | 92.648
[5 empty] | 7.75 | 83.3357 | 86.1143 | 88.7786 | 90.4714 | 92.65
[5 empty] | 7.76 | 83.3411 | 86.1189 | 88.7817 | 90.4743 | 92.652
[5 empty] | 7.77 | 83.3466 | 86.1234 | 88.7849 | 90.4771 | 92.654
[5 empty] | 7.78 | 83.352 | 86.128 | 88.788 | 90.48 | 92.656
[5 empty] | 7.79 | 83.3574 | 86.1326 | 88.7911 | 90.4829 | 92.658
[5 empty] | 7.8 | 83.3629 | 86.1371 | 88.7943 | 90.4857 | 92.66
[5 empty] | 7.81 | 83.3683 | 86.1417 | 88.7974 | 90.4886 | 92.662
[5 empty] | 7.82 | 83.3737 | 86.1463 | 88.8006 | 90.4914 | 92.664
[5 empty] | 7.83 | 83.3791 | 86.1509 | 88.8037 | 90.4943 | 92.666
[5 empty] | 7.84 | 83.3846 | 86.1554 | 88.8069 | 90.4971 | 92.668
[5 empty] | 7.85 | 83.39 | 86.16 | 88.81 | 90.5 | 92.67
[5 empty] | 7.86 | 83.3954 | 86.1646 | 88.8131 | 90.5029 | 92.672
[5 empty] | 7.87 | 83.4009 | 86.1691 | 88.8163 | 90.5057 | 92.674
[5 empty] | 7.88 | 83.4063 | 86.1737 | 88.8194 | 90.5086 | 92.676
[5 empty] | 7.89 | 83.4117 | 86.1783 | 88.8226 | 90.5114 | 92.678
[5 empty] | 7.9 | 83.4171 | 86.1829 | 88.8257 | 90.5143 | 92.68
[5 empty] | 7.91 | 83.4226 | 86.1874 | 88.8289 | 90.5171 | 92.682
[5 empty] | 7.92 | 83.428 | 86.192 | 88.832 | 90.52 | 92.684
[5 empty] | 7.93 | 83.4334 | 86.1966 | 88.8351 | 90.5229 | 92.686
[5 empty] | 7.94 | 83.4389 | 86.2011 | 88.8383 | 90.5257 | 92.688
[5 empty] | 7.95 | 83.4443 | 86.2057 | 88.8414 | 90.5286 | 92.69
[5 empty] | 7.96 | 83.4497 | 86.2103 | 88.8446 | 90.5314 | 92.692
[5 empty] | 7.97 | 83.4551 | 86.2149 | 88.8477 | 90.5343 | 92.694
[5 empty] | 7.98 | 83.4606 | 86.2194 | 88.8509 | 90.5371 | 92.696
[5 empty] | 7.99 | 83.466 | 86.224 | 88.854 | 90.54 | 92.698
[5 empty] | 8 | 83.4714 | 86.2286 | 88.8571 | 90.5429 | 92.7
[5 empty] | 8.01 | 83.4769 | 86.2331 | 88.8603 | 90.5457 | 92.702
[5 empty] | 8.02 | 83.4823 | 86.2377 | 88.8634 | 90.5486 | 92.704
[5 empty] | 8.03 | 83.4877 | 86.2423 | 88.8666 | 90.5514 | 92.706
[5 empty] | 8.04 | 83.4931 | 86.2469 | 88.8697 | 90.5543 | 92.708
[5 empty] | 8.05 | 83.4986 | 86.2514 | 88.8729 | 90.5571 | 92.71
[5 empty] | 8.06 | 83.504 | 86.256 | 88.876 | 90.56 | 92.712
[5 empty] | 8.07 | 83.5094 | 86.2606 | 88.8791 | 90.5629 | 92.714
[5 empty] | 8.08 | 83.5149 | 86.2651 | 88.8823 | 90.5657 | 92.716
[5 empty] | 8.09 | 83.5203 | 86.2697 | 88.8854 | 90.5686 | 92.718
[5 empty] | 8.1 | 83.5257 | 86.2743 | 88.8886 | 90.5714 | 92.72
[5 empty] | 8.11 | 83.5311 | 86.2789 | 88.8917 | 90.5743 | 92.722
[5 empty] | 8.12 | 83.5366 | 86.2834 | 88.8949 | 90.5771 | 92.724
[5 empty] | 8.13 | 83.542 | 86.288 | 88.898 | 90.58 | 92.726
[5 empty] | 8.14 | 83.5474 | 86.2926 | 88.9011 | 90.5829 | 92.728
[5 empty] | 8.15 | 83.5529 | 86.2971 | 88.9043 | 90.5857 | 92.73
[5 empty] | 8.16 | 83.5583 | 86.3017 | 88.9074 | 90.5886 | 92.732
[5 empty] | 8.17 | 83.5637 | 86.3063 | 88.9106 | 90.5914 | 92.734
[5 empty] | 8.18 | 83.5691 | 86.3109 | 88.9137 | 90.5943 | 92.736
[5 empty] | 8.19 | 83.5746 | 86.3154 | 88.9169 | 90.5971 | 92.738
[5 empty] | 8.2 | 83.58 | 86.32 | 88.92 | 90.6 | 92.74
[5 empty] | 8.21 | 83.5854 | 86.3246 | 88.9231 | 90.6029 | 92.742
[5 empty] | 8.22 | 83.5909 | 86.3291 | 88.9263 | 90.6057 | 92.744
[5 empty] | 8.23 | 83.5963 | 86.3337 | 88.9294 | 90.6086 | 92.746
[5 empty] | 8.24 | 83.6017 | 86.3383 | 88.9326 | 90.6114 | 92.748
[5 empty] | 8.25 | 83.6071 | 86.3429 | 88.9357 | 90.6143 | 92.75
[5 empty] | 8.26 | 83.6126 | 86.3474 | 88.9389 | 90.6171 | 92.752
[5 empty] | 8.27 | 83.618 | 86.352 | 88.942 | 90.62 | 92.754
[5 empty] | 8.28 | 83.6234 | 86.3566 | 88.9451 | 90.6229 | 92.756
[5 empty] | 8.29 | 83.6289 | 86.3611 | 88.9483 | 90.6257 | 92.758
[5 empty] | 8.3 | 83.6343 | 86.3657 | 88.9514 | 90.6286 | 92.76
[5 empty] | 8.31 | 83.6397 | 86.3703 | 88.9546 | 90.6314 | 92.762
[5 empty] | 8.32 | 83.6451 | 86.3749 | 88.9577 | 90.6343 | 92.764
[5 empty] | 8.33 | 83.6506 | 86.3794 | 88.9609 | 90.6371 | 92.766
[5 empty] | 8.34 | 83.656 | 86.384 | 88.964 | 90.64 | 92.768
[5 empty] | 8.35 | 83.6614 | 86.3886 | 88.9671 | 90.6429 | 92.77
[5 empty] | 8.36 | 83.6669 | 86.3931 | 88.9703 | 90.6457 | 92.772
[5 empty] | 8.37 | 83.6723 | 86.3977 | 88.9734 | 90.6486 | 92.774
[5 empty] | 8.38 | 83.6777 | 86.4023 | 88.9766 | 90.6514 | 92.776
[5 empty] | 8.39 | 83.6831 | 86.4069 | 88.9797 | 90.6543 | 92.778
[5 empty] | 8.4 | 83.6886 | 86.4114 | 88.9829 | 90.6571 | 92.78
[5 empty] | 8.41 | 83.694 | 86.416 | 88.986 | 90.66 | 92.782
[5 empty] | 8.42 | 83.6994 | 86.4206 | 88.9891 | 90.6629 | 92.784
[5 empty] | 8.43 | 83.7049 | 86.4251 | 88.9923 | 90.6657 | 92.786
[5 empty] | 8.44 | 83.7103 | 86.4297 | 88.9954 | 90.6686 | 92.788
[5 empty] | 8.45 | 83.7157 | 86.4343 | 88.9986 | 90.6714 | 92.79
[5 empty] | 8.46 | 83.7211 | 86.4389 | 89.0017 | 90.6743 | 92.792
[5 empty] | 8.47 | 83.7266 | 86.4434 | 89.0049 | 90.6771 | 92.794
[5 empty] | 8.48 | 83.732 | 86.448 | 89.008 | 90.68 | 92.796
[5 empty] | 8.49 | 83.7374 | 86.4526 | 89.0111 | 90.6829 | 92.798
[5 empty] | 8.5 | 83.7429 | 86.4571 | 89.0143 | 90.6857 | 92.8
[5 empty] | 8.51 | 83.7483 | 86.4617 | 89.0174 | 90.6886 | 92.802
[5 empty] | 8.52 | 83.7537 | 86.4663 | 89.0206 | 90.6914 | 92.804
[5 empty] | 8.53 | 83.7591 | 86.4709 | 89.0237 | 90.6943 | 92.806
[5 empty] | 8.54 | 83.7646 | 86.4754 | 89.0269 | 90.6971 | 92.808
[5 empty] | 8.55 | 83.77 | 86.48 | 89.03 | 90.7 | 92.81
[5 empty] | 8.56 | 83.7754 | 86.4846 | 89.0331 | 90.7029 | 92.812
[5 empty] | 8.57 | 83.7809 | 86.4891 | 89.0363 | 90.7057 | 92.814
[5 empty] | 8.58 | 83.7863 | 86.4937 | 89.0394 | 90.7086 | 92.816
[5 empty] | 8.59 | 83.7917 | 86.4983 | 89.0426 | 90.7114 | 92.818
[5 empty] | 8.6 | 83.7971 | 86.5029 | 89.0457 | 90.7143 | 92.82
[5 empty] | 8.61 | 83.8026 | 86.5074 | 89.0489 | 90.7171 | 92.822
[5 empty] | 8.62 | 83.808 | 86.512 | 89.052 | 90.72 | 92.824
[5 empty] | 8.63 | 83.8134 | 86.5166 | 89.0551 | 90.7229 | 92.826
[5 empty] | 8.64 | 83.8189 | 86.5211 | 89.0583 | 90.7257 | 92.828
[5 empty] | 8.65 | 83.8243 | 86.5257 | 89.0614 | 90.7286 | 92.83
[5 empty] | 8.66 | 83.8297 | 86.5303 | 89.0646 | 90.7314 | 92.832
[5 empty] | 8.67 | 83.8351 | 86.5349 | 89.0677 | 90.7343 | 92.834
[5 empty] | 8.68 | 83.8406 | 86.5394 | 89.0709 | 90.7371 | 92.836
[5 empty] | 8.69 | 83.846 | 86.544 | 89.074 | 90.74 | 92.838
[5 empty] | 8.7 | 83.8514 | 86.5486 | 89.0771 | 90.7429 | 92.84
[5 empty] | 8.71 | 83.8569 | 86.5531 | 89.0803 | 90.7457 | 92.842
[5 empty] | 8.72 | 83.8623 | 86.5577 | 89.0834 | 90.7486 | 92.844
[5 empty] | 8.73 | 83.8677 | 86.5623 | 89.0866 | 90.7514 | 92.846
[5 empty] | 8.74 | 83.8731 | 86.5669 | 89.0897 | 90.7543 | 92.848
[5 empty] | 8.75 | 83.8786 | 86.5714 | 89.0929 | 90.7571 | 92.85
[5 empty] | 8.76 | 83.884 | 86.576 | 89.096 | 90.76 | 92.852
[5 empty] | 8.77 | 83.8894 | 86.5806 | 89.0991 | 90.7629 | 92.854
[5 empty] | 8.78 | 83.8949 | 86.5851 | 89.1023 | 90.7657 | 92.856
[5 empty] | 8.79 | 83.9003 | 86.5897 | 89.1054 | 90.7686 | 92.858
[5 empty] | 8.8 | 83.9057 | 86.5943 | 89.1086 | 90.7714 | 92.86
[5 empty] | 8.81 | 83.9111 | 86.5989 | 89.1117 | 90.7743 | 92.862
[5 empty] | 8.82 | 83.9166 | 86.6034 | 89.1149 | 90.7771 | 92.864
[5 empty] | 8.83 | 83.922 | 86.608 | 89.118 | 90.78 | 92.866
[5 empty] | 8.84 | 83.9274 | 86.6126 | 89.1211 | 90.7829 | 92.868
[5 empty] | 8.85 | 83.9329 | 86.6171 | 89.1243 | 90.7857 | 92.87
[5 empty] | 8.86 | 83.9383 | 86.6217 | 89.1274 | 90.7886 | 92.872
[5 empty] | 8.87 | 83.9437 | 86.6263 | 89.1306 | 90.7914 | 92.874
[5 empty] | 8.88 | 83.9491 | 86.6309 | 89.1337 | 90.7943 | 92.876
[5 empty] | 8.89 | 83.9546 | 86.6354 | 89.1369 | 90.7971 | 92.878
[5 empty] | 8.9 | 83.96 | 86.64 | 89.14 | 90.8 | 92.88
[5 empty] | 8.91 | 83.9654 | 86.6446 | 89.1431 | 90.8029 | 92.882
[5 empty] | 8.92 | 83.9709 | 86.6491 | 89.1463 | 90.8057 | 92.884
[5 empty] | 8.93 | 83.9763 | 86.6537 | 89.1494 | 90.8086 | 92.886
[5 empty] | 8.94 | 83.9817 | 86.6583 | 89.1526 | 90.8114 | 92.888
[5 empty] | 8.95 | 83.9871 | 86.6629 | 89.1557 | 90.8143 | 92.89
[5 empty] | 8.96 | 83.9926 | 86.6674 | 89.1589 | 90.8171 | 92.892
[5 empty] | 8.97 | 83.998 | 86.672 | 89.162 | 90.82 | 92.894
[5 empty] | 8.98 | 84.0034 | 86.6766 | 89.1651 | 90.8229 | 92.896
[5 empty] | 8.99 | 84.0089 | 86.6811 | 89.1683 | 90.8257 | 92.898
[5 empty] | 9 | 84.0143 | 86.6857 | 89.1714 | 90.8286 | 92.9
[5 empty] | 9.01 | 84.0197 | 86.6903 | 89.1746 | 90.8314 | 92.902
[5 empty] | 9.02 | 84.0251 | 86.6949 | 89.1777 | 90.8343 | 92.904
[5 empty] | 9.03 | 84.0306 | 86.6994 | 89.1809 | 90.8371 | 92.906
[5 empty] | 9.04 | 84.036 | 86.704 | 89.184 | 90.84 | 92.908
[5 empty] | 9.05 | 84.0414 | 86.7086 | 89.1871 | 90.8429 | 92.91
[5 empty] | 9.06 | 84.0469 | 86.7131 | 89.1903 | 90.8457 | 92.912
[5 empty] | 9.07 | 84.0523 | 86.7177 | 89.1934 | 90.8486 | 92.914
[5 empty] | 9.08 | 84.0577 | 86.7223 | 89.1966 | 90.8514 | 92.916
[5 empty] | 9.09 | 84.0631 | 86.7269 | 89.1997 | 90.8543 | 92.918
[5 empty] | 9.1 | 84.0686 | 86.7314 | 89.2029 | 90.8571 | 92.92
[5 empty] | 9.11 | 84.074 | 86.736 | 89.206 | 90.86 | 92.922
[5 empty] | 9.12 | 84.0794 | 86.7406 | 89.2091 | 90.8629 | 92.924
[5 empty] | 9.13 | 84.0849 | 86.7451 | 89.2123 | 90.8657 | 92.926
[5 empty] | 9.14 | 84.0903 | 86.7497 | 89.2154 | 90.8686 | 92.928
[5 empty] | 9.15 | 84.0957 | 86.7543 | 89.2186 | 90.8714 | 92.93
[5 empty] | 9.16 | 84.1011 | 86.7589 | 89.2217 | 90.8743 | 92.932
[5 empty] | 9.17 | 84.1066 | 86.7634 | 89.2249 | 90.8771 | 92.934
[5 empty] | 9.18 | 84.112 | 86.768 | 89.228 | 90.88 | 92.936
[5 empty] | 9.19 | 84.1174 | 86.7726 | 89.2311 | 90.8829 | 92.938
[5 empty] | 9.2 | 84.1229 | 86.7771 | 89.2343 | 90.8857 | 92.94
[5 empty] | 9.21 | 84.1283 | 86.7817 | 89.2374 | 90.8886 | 92.942
[5 empty] | 9.22 | 84.1337 | 86.7863 | 89.2406 | 90.8914 | 92.944
[5 empty] | 9.23 | 84.1391 | 86.7909 | 89.2437 | 90.8943 | 92.946
[5 empty] | 9.24 | 84.1446 | 86.7954 | 89.2469 | 90.8971 | 92.948
[5 empty] | 9.25 | 84.15 | 86.8 | 89.25 | 90.9 | 92.95
[5 empty] | 9.26 | 84.1554 | 86.8046 | 89.2531 | 90.9029 | 92.952
[5 empty] | 9.27 | 84.1609 | 86.8091 | 89.2563 | 90.9057 | 92.954
[5 empty] | 9.28 | 84.1663 | 86.8137 | 89.2594 | 90.9086 | 92.956
[5 empty] | 9.29 | 84.1717 | 86.8183 | 89.2626 | 90.9114 | 92.958
[5 empty] | 9.3 | 84.1771 | 86.8229 | 89.2657 | 90.9143 | 92.96
[5 empty] | 9.31 | 84.1826 | 86.8274 | 89.2689 | 90.9171 | 92.962
[5 empty] | 9.32 | 84.188 | 86.832 | 89.272 | 90.92 | 92.964
[5 empty] | 9.33 | 84.1934 | 86.8366 | 89.2751 | 90.9229 | 92.966
[5 empty] | 9.34 | 84.1989 | 86.8411 | 89.2783 | 90.9257 | 92.968
[5 empty] | 9.35 | 84.2043 | 86.8457 | 89.2814 | 90.9286 | 92.97
[5 empty] | 9.36 | 84.2097 | 86.8503 | 89.2846 | 90.9314 | 92.972
[5 empty] | 9.37 | 84.2151 | 86.8549 | 89.2877 | 90.9343 | 92.974
[5 empty] | 9.38 | 84.2206 | 86.8594 | 89.2909 | 90.9371 | 92.976
[5 empty] | 9.39 | 84.226 | 86.864 | 89.294 | 90.94 | 92.978
[5 empty] | 9.4 | 84.2314 | 86.8686 | 89.2971 | 90.9429 | 92.98
[5 empty] | 9.41 | 84.2369 | 86.8731 | 89.3003 | 90.9457 | 92.982
[5 empty] | 9.42 | 84.2423 | 86.8777 | 89.3034 | 90.9486 | 92.984
[5 empty] | 9.43 | 84.2477 | 86.8823 | 89.3066 | 90.9514 | 92.986
[5 empty] | 9.44 | 84.2531 | 86.8869 | 89.3097 | 90.9543 | 92.988
[5 empty] | 9.45 | 84.2586 | 86.8914 | 89.3129 | 90.9571 | 92.99
[5 empty] | 9.46 | 84.264 | 86.896 | 89.316 | 90.96 | 92.992
[5 empty] | 9.47 | 84.2694 | 86.9006 | 89.3191 | 90.9629 | 92.994
[5 empty] | 9.48 | 84.2749 | 86.9051 | 89.3223 | 90.9657 | 92.996
[5 empty] | 9.49 | 84.2803 | 86.9097 | 89.3254 | 90.9686 | 92.998
[5 empty] | 9.5 | 84.2857 | 86.9143 | 89.3286 | 90.9714 | 93
[5 empty] | 9.51 | 84.2911 | 86.9189 | 89.3317 | 90.9743 | 93.002
[5 empty] | 9.52 | 84.2966 | 86.9234 | 89.3349 | 90.9771 | 93.004
[5 empty] | 9.53 | 84.302 | 86.928 | 89.338 | 90.98 | 93.006
[5 empty] | 9.54 | 84.3074 | 86.9326 | 89.3411 | 90.9829 | 93.008
[5 empty] | 9.55 | 84.3129 | 86.9371 | 89.3443 | 90.9857 | 93.01
[5 empty] | 9.56 | 84.3183 | 86.9417 | 89.3474 | 90.9886 | 93.012
[5 empty] | 9.57 | 84.3237 | 86.9463 | 89.3506 | 90.9914 | 93.014
[5 empty] | 9.58 | 84.3291 | 86.9509 | 89.3537 | 90.9943 | 93.016
[5 empty] | 9.59 | 84.3346 | 86.9554 | 89.3569 | 90.9971 | 93.018
[5 empty] | 9.6 | 84.34 | 86.96 | 89.36 | 91 | 93.02
[5 empty] | 9.61 | 84.3454 | 86.9646 | 89.3631 | 91.0029 | 93.022
[5 empty] | 9.62 | 84.3509 | 86.9691 | 89.3663 | 91.0057 | 93.024
[5 empty] | 9.63 | 84.3563 | 86.9737 | 89.3694 | 91.0086 | 93.026
[5 empty] | 9.64 | 84.3617 | 86.9783 | 89.3726 | 91.0114 | 93.028
[5 empty] | 9.65 | 84.3671 | 86.9829 | 89.3757 | 91.0143 | 93.03
[5 empty] | 9.66 | 84.3726 | 86.9874 | 89.3789 | 91.0171 | 93.032
[5 empty] | 9.67 | 84.378 | 86.992 | 89.382 | 91.02 | 93.034
[5 empty] | 9.68 | 84.3834 | 86.9966 | 89.3851 | 91.0229 | 93.036
[5 empty] | 9.69 | 84.3889 | 87.0011 | 89.3883 | 91.0257 | 93.038
[5 empty] | 9.7 | 84.3943 | 87.0057 | 89.3914 | 91.0286 | 93.04
[5 empty] | 9.71 | 84.3997 | 87.0103 | 89.3946 | 91.0314 | 93.042
[5 empty] | 9.72 | 84.4051 | 87.0149 | 89.3977 | 91.0343 | 93.044
[5 empty] | 9.73 | 84.4106 | 87.0194 | 89.4009 | 91.0371 | 93.046
[5 empty] | 9.74 | 84.416 | 87.024 | 89.404 | 91.04 | 93.048
[5 empty] | 9.75 | 84.4214 | 87.0286 | 89.4071 | 91.0429 | 93.05
[5 empty] | 9.76 | 84.4269 | 87.0331 | 89.4103 | 91.0457 | 93.052
[5 empty] | 9.77 | 84.4323 | 87.0377 | 89.4134 | 91.0486 | 93.054
[5 empty] | 9.78 | 84.4377 | 87.0423 | 89.4166 | 91.0514 | 93.056
[5 empty] | 9.79 | 84.4431 | 87.0469 | 89.4197 | 91.0543 | 93.058
[5 empty] | 9.8 | 84.4486 | 87.0514 | 89.4229 | 91.0571 | 93.06
[5 empty] | 9.81 | 84.454 | 87.056 | 89.426 | 91.06 | 93.062
[5 empty] | 9.82 | 84.4594 | 87.0606 | 89.4291 | 91.0629 | 93.064
[5 empty] | 9.83 | 84.4649 | 87.0651 | 89.4323 | 91.0657 | 93.066
[5 empty] | 9.84 | 84.4703 | 87.0697 | 89.4354 | 91.0686 | 93.068
[5 empty] | 9.85 | 84.4757 | 87.0743 | 89.4386 | 91.0714 | 93.07
[5 empty] | 9.86 | 84.4811 | 87.0789 | 89.4417 | 91.0743 | 93.072
[5 empty] | 9.87 | 84.4866 | 87.0834 | 89.4449 | 91.0771 | 93.074
[5 empty] | 9.88 | 84.492 | 87.088 | 89.448 | 91.08 | 93.076
[5 empty] | 9.89 | 84.4974 | 87.0926 | 89.4511 | 91.0829 | 93.078
[5 empty] | 9.9 | 84.5029 | 87.0971 | 89.4543 | 91.0857 | 93.08
[5 empty] | 9.91 | 84.5083 | 87.1017 | 89.4574 | 91.0886 | 93.082
[5 empty] | 9.92 | 84.5137 | 87.1063 | 89.4606 | 91.0914 | 93.084
[5 empty] | 9.93 | 84.5191 | 87.1109 | 89.4637 | 91.0943 | 93.086
[5 empty] | 9.94 | 84.5246 | 87.1154 | 89.4669 | 91.0971 | 93.088
[5 empty] | 9.95 | 84.53 | 87.12 | 89.47 | 91.1 | 93.09
[5 empty] | 9.96 | 84.5354 | 87.1246 | 89.4731 | 91.1029 | 93.092
[5 empty] | 9.97 | 84.5409 | 87.1291 | 89.4763 | 91.1057 | 93.094
[5 empty] | 9.98 | 84.5463 | 87.1337 | 89.4794 | 91.1086 | 93.096
[5 empty] | 9.99 | 84.5517 | 87.1383 | 89.4826 | 91.1114 | 93.098
[5 empty] | 10 | 84.5571 | 87.1429 | 89.4857 | 91.1143 | 93.1
[5 empty] | 10.01 | 84.5626 | 87.1474 | 89.4889 | 91.1171 | 93.102
[5 empty] | 10.02 | 84.568 | 87.152 | 89.492 | 91.12 | 93.104
[5 empty] | 10.03 | 84.5734 | 87.1566 | 89.4951 | 91.1229 | 93.106
[5 empty] | 10.04 | 84.5789 | 87.1611 | 89.4983 | 91.1257 | 93.108
[5 empty] | 10.05 | 84.5843 | 87.1657 | 89.5014 | 91.1286 | 93.11
[5 empty] | 10.06 | 84.5897 | 87.1703 | 89.5046 | 91.1314 | 93.112
[5 empty] | 10.07 | 84.5951 | 87.1749 | 89.5077 | 91.1343 | 93.114
[5 empty] | 10.08 | 84.6006 | 87.1794 | 89.5109 | 91.1371 | 93.116
[5 empty] | 10.09 | 84.606 | 87.184 | 89.514 | 91.14 | 93.118
[5 empty] | 10.1 | 84.6114 | 87.1886 | 89.5171 | 91.1429 | 93.12
[5 empty] | 10.11 | 84.6169 | 87.1931 | 89.5203 | 91.1457 | 93.122
[5 empty] | 10.12 | 84.6223 | 87.1977 | 89.5234 | 91.1486 | 93.124
[5 empty] | 10.13 | 84.6277 | 87.2023 | 89.5266 | 91.1514 | 93.126
[5 empty] | 10.14 | 84.6331 | 87.2069 | 89.5297 | 91.1543 | 93.128
[5 empty] | 10.15 | 84.6386 | 87.2114 | 89.5329 | 91.1571 | 93.13
[5 empty] | 10.16 | 84.644 | 87.216 | 89.536 | 91.16 | 93.132
[5 empty] | 10.17 | 84.6494 | 87.2206 | 89.5391 | 91.1629 | 93.134
[5 empty] | 10.18 | 84.6549 | 87.2251 | 89.5423 | 91.1657 | 93.136
[5 empty] | 10.19 | 84.6603 | 87.2297 | 89.5454 | 91.1686 | 93.138
[5 empty] | 10.2 | 84.6657 | 87.2343 | 89.5486 | 91.1714 | 93.14
[5 empty] | 10.21 | 84.6711 | 87.2389 | 89.5517 | 91.1743 | 93.142
[5 empty] | 10.22 | 84.6766 | 87.2434 | 89.5549 | 91.1771 | 93.144
[5 empty] | 10.23 | 84.682 | 87.248 | 89.558 | 91.18 | 93.146
[5 empty] | 10.24 | 84.6874 | 87.2526 | 89.5611 | 91.1829 | 93.148
[5 empty] | 10.25 | 84.6929 | 87.2571 | 89.5643 | 91.1857 | 93.15
[5 empty] | 10.26 | 84.6983 | 87.2617 | 89.5674 | 91.1886 | 93.152
[5 empty] | 10.27 | 84.7037 | 87.2663 | 89.5706 | 91.1914 | 93.154
[5 empty] | 10.28 | 84.7091 | 87.2709 | 89.5737 | 91.1943 | 93.156
[5 empty] | 10.29 | 84.7146 | 87.2754 | 89.5769 | 91.1971 | 93.158
[5 empty] | 10.3 | 84.72 | 87.28 | 89.58 | 91.2 | 93.16
[5 empty] | 10.31 | 84.7254 | 87.2846 | 89.5831 | 91.2029 | 93.162
[5 empty] | 10.32 | 84.7309 | 87.2891 | 89.5863 | 91.2057 | 93.164
[5 empty] | 10.33 | 84.7363 | 87.2937 | 89.5894 | 91.2086 | 93.166
[5 empty] | 10.34 | 84.7417 | 87.2983 | 89.5926 | 91.2114 | 93.168
[5 empty] | 10.35 | 84.7471 | 87.3029 | 89.5957 | 91.2143 | 93.17
[5 empty] | 10.36 | 84.7526 | 87.3074 | 89.5989 | 91.2171 | 93.172
[5 empty] | 10.37 | 84.758 | 87.312 | 89.602 | 91.22 | 93.174
[5 empty] | 10.38 | 84.7634 | 87.3166 | 89.6051 | 91.2229 | 93.176
[5 empty] | 10.39 | 84.7689 | 87.3211 | 89.6083 | 91.2257 | 93.178
[5 empty] | 10.4 | 84.7743 | 87.3257 | 89.6114 | 91.2286 | 93.18
[5 empty] | 10.41 | 84.7797 | 87.3303 | 89.6146 | 91.2314 | 93.182
[5 empty] | 10.42 | 84.7851 | 87.3349 | 89.6177 | 91.2343 | 93.184
[5 empty] | 10.43 | 84.7906 | 87.3394 | 89.6209 | 91.2371 | 93.186
[5 empty] | 10.44 | 84.796 | 87.344 | 89.624 | 91.24 | 93.188
[5 empty] | 10.45 | 84.8014 | 87.3486 | 89.6271 | 91.2429 | 93.19
[5 empty] | 10.46 | 84.8069 | 87.3531 | 89.6303 | 91.2457 | 93.192
[5 empty] | 10.47 | 84.8123 | 87.3577 | 89.6334 | 91.2486 | 93.194
[5 empty] | 10.48 | 84.8177 | 87.3623 | 89.6366 | 91.2514 | 93.196
[5 empty] | 10.49 | 84.8231 | 87.3669 | 89.6397 | 91.2543 | 93.198
[5 empty] | 10.5 | 84.8286 | 87.3714 | 89.6429 | 91.2571 | 93.2
[5 empty] | 10.51 | 84.834 | 87.376 | 89.646 | 91.26 | 93.202
[5 empty] | 10.52 | 84.8394 | 87.3806 | 89.6491 | 91.2629 | 93.204
[5 empty] | 10.53 | 84.8449 | 87.3851 | 89.6523 | 91.2657 | 93.206
[5 empty] | 10.54 | 84.8503 | 87.3897 | 89.6554 | 91.2686 | 93.208
[5 empty] | 10.55 | 84.8557 | 87.3943 | 89.6586 | 91.2714 | 93.21
[5 empty] | 10.56 | 84.8611 | 87.3989 | 89.6617 | 91.2743 | 93.212
[5 empty] | 10.57 | 84.8666 | 87.4034 | 89.6649 | 91.2771 | 93.214
[5 empty] | 10.58 | 84.872 | 87.408 | 89.668 | 91.28 | 93.216
[5 empty] | 10.59 | 84.8774 | 87.4126 | 89.6711 | 91.2829 | 93.218
[5 empty] | 10.6 | 84.8829 | 87.4171 | 89.6743 | 91.2857 | 93.22
[5 empty] | 10.61 | 84.8883 | 87.4217 | 89.6774 | 91.2886 | 93.222
[5 empty] | 10.62 | 84.8937 | 87.4263 | 89.6806 | 91.2914 | 93.224
[5 empty] | 10.63 | 84.8991 | 87.4309 | 89.6837 | 91.2943 | 93.226
[5 empty] | 10.64 | 84.9046 | 87.4354 | 89.6869 | 91.2971 | 93.228
[5 empty] | 10.65 | 84.91 | 87.44 | 89.69 | 91.3 | 93.23
[5 empty] | 10.66 | 84.9154 | 87.4446 | 89.6931 | 91.3029 | 93.232
[5 empty] | 10.67 | 84.9209 | 87.4491 | 89.6963 | 91.3057 | 93.234
[5 empty] | 10.68 | 84.9263 | 87.4537 | 89.6994 | 91.3086 | 93.236
[5 empty] | 10.69 | 84.9317 | 87.4583 | 89.7026 | 91.3114 | 93.238
[5 empty] | 10.7 | 84.9371 | 87.4629 | 89.7057 | 91.3143 | 93.24
[5 empty] | 10.71 | 84.9426 | 87.4674 | 89.7089 | 91.3171 | 93.242
[5 empty] | 10.72 | 84.948 | 87.472 | 89.712 | 91.32 | 93.244
[5 empty] | 10.73 | 84.9534 | 87.4766 | 89.7151 | 91.3229 | 93.246
[5 empty] | 10.74 | 84.9589 | 87.4811 | 89.7183 | 91.3257 | 93.248
[5 empty] | 10.75 | 84.9643 | 87.4857 | 89.7214 | 91.3286 | 93.25
[5 empty] | 10.76 | 84.9697 | 87.4903 | 89.7246 | 91.3314 | 93.252
[5 empty] | 10.77 | 84.9751 | 87.4949 | 89.7277 | 91.3343 | 93.254
[5 empty] | 10.78 | 84.9806 | 87.4994 | 89.7309 | 91.3371 | 93.256
[5 empty] | 10.79 | 84.986 | 87.504 | 89.734 | 91.34 | 93.258
[5 empty] | 10.8 | 84.9914 | 87.5086 | 89.7371 | 91.3429 | 93.26
[5 empty] | 10.81 | 84.9969 | 87.5131 | 89.7403 | 91.3457 | 93.262
[5 empty] | 10.82 | 85.0023 | 87.5177 | 89.7434 | 91.3486 | 93.264
[5 empty] | 10.83 | 85.0077 | 87.5223 | 89.7466 | 91.3514 | 93.266
[5 empty] | 10.84 | 85.0131 | 87.5269 | 89.7497 | 91.3543 | 93.268
[5 empty] | 10.85 | 85.0186 | 87.5314 | 89.7529 | 91.3571 | 93.27
[5 empty] | 10.86 | 85.024 | 87.536 | 89.756 | 91.36 | 93.272
[5 empty] | 10.87 | 85.0294 | 87.5406 | 89.7591 | 91.3629 | 93.274
[5 empty] | 10.88 | 85.0349 | 87.5451 | 89.7623 | 91.3657 | 93.276
[5 empty] | 10.89 | 85.0403 | 87.5497 | 89.7654 | 91.3686 | 93.278
[5 empty] | 10.9 | 85.0457 | 87.5543 | 89.7686 | 91.3714 | 93.28
[5 empty] | 10.91 | 85.0511 | 87.5589 | 89.7717 | 91.3743 | 93.282
[5 empty] | 10.92 | 85.0566 | 87.5634 | 89.7749 | 91.3771 | 93.284
[5 empty] | 10.93 | 85.062 | 87.568 | 89.778 | 91.38 | 93.286
[5 empty] | 10.94 | 85.0674 | 87.5726 | 89.7811 | 91.3829 | 93.288
[5 empty] | 10.95 | 85.0729 | 87.5771 | 89.7843 | 91.3857 | 93.29
[5 empty] | 10.96 | 85.0783 | 87.5817 | 89.7874 | 91.3886 | 93.292
[5 empty] | 10.97 | 85.0837 | 87.5863 | 89.7906 | 91.3914 | 93.294
[5 empty] | 10.98 | 85.0891 | 87.5909 | 89.7937 | 91.3943 | 93.296
[5 empty] | 10.99 | 85.0946 | 87.5954 | 89.7969 | 91.3971 | 93.298
[5 empty] | 11 | 85.1 | 87.6 | 89.8 | 91.4 | 93.3
[5 empty] | 11.01 | 85.1032 | 87.6028 | 89.802 | 91.4018 | 93.3015
[5 empty] | 11.02 | 85.1065 | 87.6055 | 89.804 | 91.4035 | 93.303
[5 empty] | 11.03 | 85.1097 | 87.6083 | 89.806 | 91.4053 | 93.3045
[5 empty] | 11.04 | 85.113 | 87.611 | 89.808 | 91.407 | 93.306
[5 empty] | 11.05 | 85.1162 | 87.6138 | 89.81 | 91.4088 | 93.3075
[5 empty] | 11.06 | 85.1195 | 87.6165 | 89.812 | 91.4105 | 93.309
[5 empty] | 11.07 | 85.1227 | 87.6193 | 89.814 | 91.4123 | 93.3105
[5 empty] | 11.08 | 85.126 | 87.622 | 89.816 | 91.414 | 93.312
[5 empty] | 11.09 | 85.1292 | 87.6248 | 89.818 | 91.4158 | 93.3135
[5 empty] | 11.1 | 85.1325 | 87.6275 | 89.82 | 91.4175 | 93.315
[5 empty] | 11.11 | 85.1357 | 87.6303 | 89.822 | 91.4193 | 93.3165
[5 empty] | 11.12 | 85.139 | 87.633 | 89.824 | 91.421 | 93.318
[5 empty] | 11.13 | 85.1422 | 87.6358 | 89.826 | 91.4228 | 93.3195
[5 empty] | 11.14 | 85.1455 | 87.6385 | 89.828 | 91.4245 | 93.321
[5 empty] | 11.15 | 85.1487 | 87.6413 | 89.83 | 91.4263 | 93.3225
[5 empty] | 11.16 | 85.152 | 87.644 | 89.832 | 91.428 | 93.324
[5 empty] | 11.17 | 85.1552 | 87.6468 | 89.834 | 91.4298 | 93.3255
[5 empty] | 11.18 | 85.1585 | 87.6495 | 89.836 | 91.4315 | 93.327
[5 empty] | 11.19 | 85.1617 | 87.6523 | 89.838 | 91.4333 | 93.3285
[5 empty] | 11.2 | 85.165 | 87.655 | 89.84 | 91.435 | 93.33
[5 empty] | 11.21 | 85.1682 | 87.6578 | 89.842 | 91.4368 | 93.3315
[5 empty] | 11.22 | 85.1715 | 87.6605 | 89.844 | 91.4385 | 93.333
[5 empty] | 11.23 | 85.1747 | 87.6633 | 89.846 | 91.4403 | 93.3345
[5 empty] | 11.24 | 85.178 | 87.666 | 89.848 | 91.442 | 93.336
[5 empty] | 11.25 | 85.1812 | 87.6688 | 89.85 | 91.4438 | 93.3375
[5 empty] | 11.26 | 85.1845 | 87.6715 | 89.852 | 91.4455 | 93.339
[5 empty] | 11.27 | 85.1877 | 87.6743 | 89.854 | 91.4473 | 93.3405
[5 empty] | 11.28 | 85.191 | 87.677 | 89.856 | 91.449 | 93.342
[5 empty] | 11.29 | 85.1942 | 87.6798 | 89.858 | 91.4508 | 93.3435
[5 empty] | 11.3 | 85.1975 | 87.6825 | 89.86 | 91.4525 | 93.345
[5 empty] | 11.31 | 85.2007 | 87.6853 | 89.862 | 91.4543 | 93.3465
[5 empty] | 11.32 | 85.204 | 87.688 | 89.864 | 91.456 | 93.348
[5 empty] | 11.33 | 85.2072 | 87.6908 | 89.866 | 91.4578 | 93.3495
[5 empty] | 11.34 | 85.2105 | 87.6935 | 89.868 | 91.4595 | 93.351
[5 empty] | 11.35 | 85.2137 | 87.6963 | 89.87 | 91.4613 | 93.3525
[5 empty] | 11.36 | 85.217 | 87.699 | 89.872 | 91.463 | 93.354
[5 empty] | 11.37 | 85.2202 | 87.7018 | 89.874 | 91.4648 | 93.3555
[5 empty] | 11.38 | 85.2235 | 87.7045 | 89.876 | 91.4665 | 93.357
[5 empty] | 11.39 | 85.2267 | 87.7073 | 89.878 | 91.4683 | 93.3585
[5 empty] | 11.4 | 85.23 | 87.71 | 89.88 | 91.47 | 93.36
[5 empty] | 11.41 | 85.2332 | 87.7128 | 89.882 | 91.4718 | 93.3615
[5 empty] | 11.42 | 85.2365 | 87.7155 | 89.884 | 91.4735 | 93.363
[5 empty] | 11.43 | 85.2397 | 87.7183 | 89.886 | 91.4753 | 93.3645
[5 empty] | 11.44 | 85.243 | 87.721 | 89.888 | 91.477 | 93.366
[5 empty] | 11.45 | 85.2462 | 87.7238 | 89.89 | 91.4788 | 93.3675
[5 empty] | 11.46 | 85.2495 | 87.7265 | 89.892 | 91.4805 | 93.369
[5 empty] | 11.47 | 85.2527 | 87.7293 | 89.894 | 91.4823 | 93.3705
[5 empty] | 11.48 | 85.256 | 87.732 | 89.896 | 91.484 | 93.372
[5 empty] | 11.49 | 85.2592 | 87.7348 | 89.898 | 91.4858 | 93.3735
[5 empty] | 11.5 | 85.2625 | 87.7375 | 89.9 | 91.4875 | 93.375
[5 empty] | 11.51 | 85.2657 | 87.7403 | 89.902 | 91.4893 | 93.3765
[5 empty] | 11.52 | 85.269 | 87.743 | 89.904 | 91.491 | 93.378
[5 empty] | 11.53 | 85.2722 | 87.7458 | 89.906 | 91.4928 | 93.3795
[5 empty] | 11.54 | 85.2755 | 87.7485 | 89.908 | 91.4945 | 93.381
[5 empty] | 11.55 | 85.2787 | 87.7513 | 89.91 | 91.4963 | 93.3825
[5 empty] | 11.56 | 85.282 | 87.754 | 89.912 | 91.498 | 93.384
[5 empty] | 11.57 | 85.2852 | 87.7568 | 89.914 | 91.4998 | 93.3855
[5 empty] | 11.58 | 85.2885 | 87.7595 | 89.916 | 91.5015 | 93.387
[5 empty] | 11.59 | 85.2917 | 87.7623 | 89.918 | 91.5033 | 93.3885
[5 empty] | 11.6 | 85.295 | 87.765 | 89.92 | 91.505 | 93.39
[5 empty] | 11.61 | 85.2982 | 87.7678 | 89.922 | 91.5068 | 93.3915
[5 empty] | 11.62 | 85.3015 | 87.7705 | 89.924 | 91.5085 | 93.393
[5 empty] | 11.63 | 85.3047 | 87.7733 | 89.926 | 91.5103 | 93.3945
[5 empty] | 11.64 | 85.308 | 87.776 | 89.928 | 91.512 | 93.396
[5 empty] | 11.65 | 85.3112 | 87.7788 | 89.93 | 91.5138 | 93.3975
[5 empty] | 11.66 | 85.3145 | 87.7815 | 89.932 | 91.5155 | 93.399
[5 empty] | 11.67 | 85.3177 | 87.7843 | 89.934 | 91.5173 | 93.4005
[5 empty] | 11.68 | 85.321 | 87.787 | 89.936 | 91.519 | 93.402
[5 empty] | 11.69 | 85.3242 | 87.7898 | 89.938 | 91.5208 | 93.4035
[5 empty] | 11.7 | 85.3275 | 87.7925 | 89.94 | 91.5225 | 93.405
[5 empty] | 11.71 | 85.3307 | 87.7953 | 89.942 | 91.5243 | 93.4065
[5 empty] | 11.72 | 85.334 | 87.798 | 89.944 | 91.526 | 93.408
[5 empty] | 11.73 | 85.3372 | 87.8008 | 89.946 | 91.5278 | 93.4095
[5 empty] | 11.74 | 85.3405 | 87.8035 | 89.948 | 91.5295 | 93.411
[5 empty] | 11.75 | 85.3437 | 87.8063 | 89.95 | 91.5313 | 93.4125
[5 empty] | 11.76 | 85.347 | 87.809 | 89.952 | 91.533 | 93.414
[5 empty] | 11.77 | 85.3502 | 87.8118 | 89.954 | 91.5348 | 93.4155
[5 empty] | 11.78 | 85.3535 | 87.8145 | 89.956 | 91.5365 | 93.417
[5 empty] | 11.79 | 85.3567 | 87.8173 | 89.958 | 91.5383 | 93.4185
[5 empty] | 11.8 | 85.36 | 87.82 | 89.96 | 91.54 | 93.42
[5 empty] | 11.81 | 85.3632 | 87.8228 | 89.962 | 91.5418 | 93.4215
[5 empty] | 11.82 | 85.3665 | 87.8255 | 89.964 | 91.5435 | 93.423
[5 empty] | 11.83 | 85.3697 | 87.8283 | 89.966 | 91.5453 | 93.4245
[5 empty] | 11.84 | 85.373 | 87.831 | 89.968 | 91.547 | 93.426
[5 empty] | 11.85 | 85.3762 | 87.8338 | 89.97 | 91.5488 | 93.4275
[5 empty] | 11.86 | 85.3795 | 87.8365 | 89.972 | 91.5505 | 93.429
[5 empty] | 11.87 | 85.3827 | 87.8393 | 89.974 | 91.5523 | 93.4305
[5 empty] | 11.88 | 85.386 | 87.842 | 89.976 | 91.554 | 93.432
[5 empty] | 11.89 | 85.3892 | 87.8448 | 89.978 | 91.5558 | 93.4335
[5 empty] | 11.9 | 85.3925 | 87.8475 | 89.98 | 91.5575 | 93.435
[5 empty] | 11.91 | 85.3957 | 87.8503 | 89.982 | 91.5593 | 93.4365
[5 empty] | 11.92 | 85.399 | 87.853 | 89.984 | 91.561 | 93.438
[5 empty] | 11.93 | 85.4022 | 87.8558 | 89.986 | 91.5628 | 93.4395
[5 empty] | 11.94 | 85.4055 | 87.8585 | 89.988 | 91.5645 | 93.441
[5 empty] | 11.95 | 85.4087 | 87.8613 | 89.99 | 91.5663 | 93.4425
[5 empty] | 11.96 | 85.412 | 87.864 | 89.992 | 91.568 | 93.444
[5 empty] | 11.97 | 85.4152 | 87.8668 | 89.994 | 91.5698 | 93.4455
[5 empty] | 11.98 | 85.4185 | 87.8695 | 89.996 | 91.5715 | 93.447
[5 empty] | 11.99 | 85.4217 | 87.8723 | 89.998 | 91.5733 | 93.4485
[5 empty] | 12 | 85.425 | 87.875 | 90 | 91.575 | 93.45
[5 empty] | 12.01 | 85.4282 | 87.8778 | 90.002 | 91.5768 | 93.4515
[5 empty] | 12.02 | 85.4315 | 87.8805 | 90.004 | 91.5785 | 93.453
[5 empty] | 12.03 | 85.4347 | 87.8833 | 90.006 | 91.5803 | 93.4545
[5 empty] | 12.04 | 85.438 | 87.886 | 90.008 | 91.582 | 93.456
[5 empty] | 12.05 | 85.4412 | 87.8888 | 90.01 | 91.5838 | 93.4575
[5 empty] | 12.06 | 85.4445 | 87.8915 | 90.012 | 91.5855 | 93.459
[5 empty] | 12.07 | 85.4477 | 87.8943 | 90.014 | 91.5873 | 93.4605
[5 empty] | 12.08 | 85.451 | 87.897 | 90.016 | 91.589 | 93.462
[5 empty] | 12.09 | 85.4542 | 87.8998 | 90.018 | 91.5908 | 93.4635
[5 empty] | 12.1 | 85.4575 | 87.9025 | 90.02 | 91.5925 | 93.465
[5 empty] | 12.11 | 85.4607 | 87.9053 | 90.022 | 91.5943 | 93.4665
[5 empty] | 12.12 | 85.464 | 87.908 | 90.024 | 91.596 | 93.468
[5 empty] | 12.13 | 85.4672 | 87.9108 | 90.026 | 91.5978 | 93.4695
[5 empty] | 12.14 | 85.4705 | 87.9135 | 90.028 | 91.5995 | 93.471
[5 empty] | 12.15 | 85.4737 | 87.9163 | 90.03 | 91.6013 | 93.4725
[5 empty] | 12.16 | 85.477 | 87.919 | 90.032 | 91.603 | 93.474
[5 empty] | 12.17 | 85.4802 | 87.9218 | 90.034 | 91.6048 | 93.4755
[5 empty] | 12.18 | 85.4835 | 87.9245 | 90.036 | 91.6065 | 93.477
[5 empty] | 12.19 | 85.4867 | 87.9273 | 90.038 | 91.6083 | 93.4785
[5 empty] | 12.2 | 85.49 | 87.93 | 90.04 | 91.61 | 93.48
[5 empty] | 12.21 | 85.4932 | 87.9328 | 90.042 | 91.6118 | 93.4815
[5 empty] | 12.22 | 85.4965 | 87.9355 | 90.044 | 91.6135 | 93.483
[5 empty] | 12.23 | 85.4997 | 87.9383 | 90.046 | 91.6153 | 93.4845
[5 empty] | 12.24 | 85.503 | 87.941 | 90.048 | 91.617 | 93.486
[5 empty] | 12.25 | 85.5062 | 87.9438 | 90.05 | 91.6188 | 93.4875
[5 empty] | 12.26 | 85.5095 | 87.9465 | 90.052 | 91.6205 | 93.489
[5 empty] | 12.27 | 85.5127 | 87.9493 | 90.054 | 91.6223 | 93.4905
[5 empty] | 12.28 | 85.516 | 87.952 | 90.056 | 91.624 | 93.492
[5 empty] | 12.29 | 85.5192 | 87.9548 | 90.058 | 91.6258 | 93.4935
[5 empty] | 12.3 | 85.5225 | 87.9575 | 90.06 | 91.6275 | 93.495
[5 empty] | 12.31 | 85.5257 | 87.9603 | 90.062 | 91.6293 | 93.4965
[5 empty] | 12.32 | 85.529 | 87.963 | 90.064 | 91.631 | 93.498
[5 empty] | 12.33 | 85.5322 | 87.9658 | 90.066 | 91.6328 | 93.4995
[5 empty] | 12.34 | 85.5355 | 87.9685 | 90.068 | 91.6345 | 93.501
[5 empty] | 12.35 | 85.5387 | 87.9713 | 90.07 | 91.6363 | 93.5025
[5 empty] | 12.36 | 85.542 | 87.974 | 90.072 | 91.638 | 93.504
[5 empty] | 12.37 | 85.5452 | 87.9768 | 90.074 | 91.6398 | 93.5055
[5 empty] | 12.38 | 85.5485 | 87.9795 | 90.076 | 91.6415 | 93.507
[5 empty] | 12.39 | 85.5517 | 87.9823 | 90.078 | 91.6433 | 93.5085
[5 empty] | 12.4 | 85.555 | 87.985 | 90.08 | 91.645 | 93.51
[5 empty] | 12.41 | 85.5582 | 87.9878 | 90.082 | 91.6468 | 93.5115
[5 empty] | 12.42 | 85.5615 | 87.9905 | 90.084 | 91.6485 | 93.513
[5 empty] | 12.43 | 85.5647 | 87.9933 | 90.086 | 91.6503 | 93.5145
[5 empty] | 12.44 | 85.568 | 87.996 | 90.088 | 91.652 | 93.516
[5 empty] | 12.45 | 85.5712 | 87.9988 | 90.09 | 91.6538 | 93.5175
[5 empty] | 12.46 | 85.5745 | 88.0015 | 90.092 | 91.6555 | 93.519
[5 empty] | 12.47 | 85.5777 | 88.0043 | 90.094 | 91.6573 | 93.5205
[5 empty] | 12.48 | 85.581 | 88.007 | 90.096 | 91.659 | 93.522
[5 empty] | 12.49 | 85.5842 | 88.0098 | 90.098 | 91.6608 | 93.5235
[5 empty] | 12.5 | 85.5875 | 88.0125 | 90.1 | 91.6625 | 93.525
[5 empty] | 12.51 | 85.5907 | 88.0153 | 90.102 | 91.6643 | 93.5265
[5 empty] | 12.52 | 85.594 | 88.018 | 90.104 | 91.666 | 93.528
[5 empty] | 12.53 | 85.5972 | 88.0208 | 90.106 | 91.6678 | 93.5295
[5 empty] | 12.54 | 85.6005 | 88.0235 | 90.108 | 91.6695 | 93.531
[5 empty] | 12.55 | 85.6037 | 88.0263 | 90.11 | 91.6713 | 93.5325
[5 empty] | 12.56 | 85.607 | 88.029 | 90.112 | 91.673 | 93.534
[5 empty] | 12.57 | 85.6102 | 88.0318 | 90.114 | 91.6748 | 93.5355
[5 empty] | 12.58 | 85.6135 | 88.0345 | 90.116 | 91.6765 | 93.537
[5 empty] | 12.59 | 85.6167 | 88.0373 | 90.118 | 91.6783 | 93.5385
[5 empty] | 12.6 | 85.62 | 88.04 | 90.12 | 91.68 | 93.54
[5 empty] | 12.61 | 85.6232 | 88.0428 | 90.122 | 91.6818 | 93.5415
[5 empty] | 12.62 | 85.6265 | 88.0455 | 90.124 | 91.6835 | 93.543
[5 empty] | 12.63 | 85.6297 | 88.0483 | 90.126 | 91.6853 | 93.5445
[5 empty] | 12.64 | 85.633 | 88.051 | 90.128 | 91.687 | 93.546
[5 empty] | 12.65 | 85.6362 | 88.0538 | 90.13 | 91.6888 | 93.5475
[5 empty] | 12.66 | 85.6395 | 88.0565 | 90.132 | 91.6905 | 93.549
[5 empty] | 12.67 | 85.6427 | 88.0593 | 90.134 | 91.6923 | 93.5505
[5 empty] | 12.68 | 85.646 | 88.062 | 90.136 | 91.694 | 93.552
[5 empty] | 12.69 | 85.6492 | 88.0648 | 90.138 | 91.6958 | 93.5535
[5 empty] | 12.7 | 85.6525 | 88.0675 | 90.14 | 91.6975 | 93.555
[5 empty] | 12.71 | 85.6557 | 88.0703 | 90.142 | 91.6993 | 93.5565
[5 empty] | 12.72 | 85.659 | 88.073 | 90.144 | 91.701 | 93.558
[5 empty] | 12.73 | 85.6622 | 88.0758 | 90.146 | 91.7028 | 93.5595
[5 empty] | 12.74 | 85.6655 | 88.0785 | 90.148 | 91.7045 | 93.561
[5 empty] | 12.75 | 85.6687 | 88.0813 | 90.15 | 91.7063 | 93.5625
[5 empty] | 12.76 | 85.672 | 88.084 | 90.152 | 91.708 | 93.564
[5 empty] | 12.77 | 85.6752 | 88.0868 | 90.154 | 91.7098 | 93.5655
[5 empty] | 12.78 | 85.6785 | 88.0895 | 90.156 | 91.7115 | 93.567
[5 empty] | 12.79 | 85.6817 | 88.0923 | 90.158 | 91.7133 | 93.5685
[5 empty] | 12.8 | 85.685 | 88.095 | 90.16 | 91.715 | 93.57
[5 empty] | 12.81 | 85.6882 | 88.0978 | 90.162 | 91.7168 | 93.5715
[5 empty] | 12.82 | 85.6915 | 88.1005 | 90.164 | 91.7185 | 93.573
[5 empty] | 12.83 | 85.6947 | 88.1033 | 90.166 | 91.7203 | 93.5745
[5 empty] | 12.84 | 85.698 | 88.106 | 90.168 | 91.722 | 93.576
[5 empty] | 12.85 | 85.7012 | 88.1088 | 90.17 | 91.7238 | 93.5775
[5 empty] | 12.86 | 85.7045 | 88.1115 | 90.172 | 91.7255 | 93.579
[5 empty] | 12.87 | 85.7077 | 88.1143 | 90.174 | 91.7273 | 93.5805
[5 empty] | 12.88 | 85.711 | 88.117 | 90.176 | 91.729 | 93.582
[5 empty] | 12.89 | 85.7142 | 88.1198 | 90.178 | 91.7308 | 93.5835
[5 empty] | 12.9 | 85.7175 | 88.1225 | 90.18 | 91.7325 | 93.585
[5 empty] | 12.91 | 85.7207 | 88.1253 | 90.182 | 91.7343 | 93.5865
[5 empty] | 12.92 | 85.724 | 88.128 | 90.184 | 91.736 | 93.588
[5 empty] | 12.93 | 85.7272 | 88.1308 | 90.186 | 91.7378 | 93.5895
[5 empty] | 12.94 | 85.7305 | 88.1335 | 90.188 | 91.7395 | 93.591
[5 empty] | 12.95 | 85.7337 | 88.1363 | 90.19 | 91.7413 | 93.5925
[5 empty] | 12.96 | 85.737 | 88.139 | 90.192 | 91.743 | 93.594
[5 empty] | 12.97 | 85.7402 | 88.1418 | 90.194 | 91.7448 | 93.5955
[5 empty] | 12.98 | 85.7435 | 88.1445 | 90.196 | 91.7465 | 93.597
[5 empty] | 12.99 | 85.7467 | 88.1473 | 90.198 | 91.7483 | 93.5985
[5 empty] | 13 | 85.75 | 88.15 | 90.2 | 91.75 | 93.6
[5 empty] | 13.01 | 85.7532 | 88.1528 | 90.202 | 91.7518 | 93.6015
[5 empty] | 13.02 | 85.7565 | 88.1555 | 90.204 | 91.7535 | 93.603
[5 empty] | 13.03 | 85.7597 | 88.1583 | 90.206 | 91.7553 | 93.6045
[5 empty] | 13.04 | 85.763 | 88.161 | 90.208 | 91.757 | 93.606
[5 empty] | 13.05 | 85.7662 | 88.1638 | 90.21 | 91.7588 | 93.6075
[5 empty] | 13.06 | 85.7695 | 88.1665 | 90.212 | 91.7605 | 93.609
[5 empty] | 13.07 | 85.7727 | 88.1693 | 90.214 | 91.7623 | 93.6105
[5 empty] | 13.08 | 85.776 | 88.172 | 90.216 | 91.764 | 93.612
[5 empty] | 13.09 | 85.7792 | 88.1748 | 90.218 | 91.7658 | 93.6135
[5 empty] | 13.1 | 85.7825 | 88.1775 | 90.22 | 91.7675 | 93.615
[5 empty] | 13.11 | 85.7857 | 88.1803 | 90.222 | 91.7693 | 93.6165
[5 empty] | 13.12 | 85.789 | 88.183 | 90.224 | 91.771 | 93.618
[5 empty] | 13.13 | 85.7922 | 88.1858 | 90.226 | 91.7728 | 93.6195
[5 empty] | 13.14 | 85.7955 | 88.1885 | 90.228 | 91.7745 | 93.621
[5 empty] | 13.15 | 85.7987 | 88.1913 | 90.23 | 91.7763 | 93.6225
[5 empty] | 13.16 | 85.802 | 88.194 | 90.232 | 91.778 | 93.624
[5 empty] | 13.17 | 85.8052 | 88.1968 | 90.234 | 91.7798 | 93.6255
[5 empty] | 13.18 | 85.8085 | 88.1995 | 90.236 | 91.7815 | 93.627
[5 empty] | 13.19 | 85.8117 | 88.2023 | 90.238 | 91.7833 | 93.6285
[5 empty] | 13.2 | 85.815 | 88.205 | 90.24 | 91.785 | 93.63
[5 empty] | 13.21 | 85.8182 | 88.2078 | 90.242 | 91.7868 | 93.6315
[5 empty] | 13.22 | 85.8215 | 88.2105 | 90.244 | 91.7885 | 93.633
[5 empty] | 13.23 | 85.8247 | 88.2133 | 90.246 | 91.7903 | 93.6345
[5 empty] | 13.24 | 85.828 | 88.216 | 90.248 | 91.792 | 93.636
[5 empty] | 13.25 | 85.8312 | 88.2188 | 90.25 | 91.7938 | 93.6375
[5 empty] | 13.26 | 85.8345 | 88.2215 | 90.252 | 91.7955 | 93.639
[5 empty] | 13.27 | 85.8377 | 88.2243 | 90.254 | 91.7973 | 93.6405
[5 empty] | 13.28 | 85.841 | 88.227 | 90.256 | 91.799 | 93.642
[5 empty] | 13.29 | 85.8442 | 88.2298 | 90.258 | 91.8008 | 93.6435
[5 empty] | 13.3 | 85.8475 | 88.2325 | 90.26 | 91.8025 | 93.645
[5 empty] | 13.31 | 85.8507 | 88.2353 | 90.262 | 91.8043 | 93.6465
[5 empty] | 13.32 | 85.854 | 88.238 | 90.264 | 91.806 | 93.648
[5 empty] | 13.33 | 85.8572 | 88.2408 | 90.266 | 91.8078 | 93.6495
[5 empty] | 13.34 | 85.8605 | 88.2435 | 90.268 | 91.8095 | 93.651
[5 empty] | 13.35 | 85.8637 | 88.2463 | 90.27 | 91.8113 | 93.6525
[5 empty] | 13.36 | 85.867 | 88.249 | 90.272 | 91.813 | 93.654
[5 empty] | 13.37 | 85.8702 | 88.2518 | 90.274 | 91.8148 | 93.6555
[5 empty] | 13.38 | 85.8735 | 88.2545 | 90.276 | 91.8165 | 93.657
[5 empty] | 13.39 | 85.8767 | 88.2573 | 90.278 | 91.8183 | 93.6585
[5 empty] | 13.4 | 85.88 | 88.26 | 90.28 | 91.82 | 93.66
[5 empty] | 13.41 | 85.8832 | 88.2628 | 90.282 | 91.8218 | 93.6615
[5 empty] | 13.42 | 85.8865 | 88.2655 | 90.284 | 91.8235 | 93.663
[5 empty] | 13.43 | 85.8897 | 88.2683 | 90.286 | 91.8253 | 93.6645
[5 empty] | 13.44 | 85.893 | 88.271 | 90.288 | 91.827 | 93.666
[5 empty] | 13.45 | 85.8962 | 88.2738 | 90.29 | 91.8288 | 93.6675
[5 empty] | 13.46 | 85.8995 | 88.2765 | 90.292 | 91.8305 | 93.669
[5 empty] | 13.47 | 85.9027 | 88.2793 | 90.294 | 91.8323 | 93.6705
[5 empty] | 13.48 | 85.906 | 88.282 | 90.296 | 91.834 | 93.672
[5 empty] | 13.49 | 85.9092 | 88.2848 | 90.298 | 91.8358 | 93.6735
[5 empty] | 13.5 | 85.9125 | 88.2875 | 90.3 | 91.8375 | 93.675
[5 empty] | 13.51 | 85.9157 | 88.2903 | 90.302 | 91.8393 | 93.6765
[5 empty] | 13.52 | 85.919 | 88.293 | 90.304 | 91.841 | 93.678
[5 empty] | 13.53 | 85.9222 | 88.2958 | 90.306 | 91.8428 | 93.6795
[5 empty] | 13.54 | 85.9255 | 88.2985 | 90.308 | 91.8445 | 93.681
[5 empty] | 13.55 | 85.9287 | 88.3013 | 90.31 | 91.8463 | 93.6825
[5 empty] | 13.56 | 85.932 | 88.304 | 90.312 | 91.848 | 93.684
[5 empty] | 13.57 | 85.9352 | 88.3068 | 90.314 | 91.8498 | 93.6855
[5 empty] | 13.58 | 85.9385 | 88.3095 | 90.316 | 91.8515 | 93.687
[5 empty] | 13.59 | 85.9417 | 88.3123 | 90.318 | 91.8533 | 93.6885
[5 empty] | 13.6 | 85.945 | 88.315 | 90.32 | 91.855 | 93.69
[5 empty] | 13.61 | 85.9482 | 88.3178 | 90.322 | 91.8568 | 93.6915
[5 empty] | 13.62 | 85.9515 | 88.3205 | 90.324 | 91.8585 | 93.693
[5 empty] | 13.63 | 85.9547 | 88.3233 | 90.326 | 91.8603 | 93.6945
[5 empty] | 13.64 | 85.958 | 88.326 | 90.328 | 91.862 | 93.696
[5 empty] | 13.65 | 85.9612 | 88.3288 | 90.33 | 91.8638 | 93.6975
[5 empty] | 13.66 | 85.9645 | 88.3315 | 90.332 | 91.8655 | 93.699
[5 empty] | 13.67 | 85.9677 | 88.3343 | 90.334 | 91.8673 | 93.7005
[5 empty] | 13.68 | 85.971 | 88.337 | 90.336 | 91.869 | 93.702
[5 empty] | 13.69 | 85.9742 | 88.3398 | 90.338 | 91.8708 | 93.7035
[5 empty] | 13.7 | 85.9775 | 88.3425 | 90.34 | 91.8725 | 93.705
[5 empty] | 13.71 | 85.9807 | 88.3453 | 90.342 | 91.8743 | 93.7065
[5 empty] | 13.72 | 85.984 | 88.348 | 90.344 | 91.876 | 93.708
[5 empty] | 13.73 | 85.9872 | 88.3508 | 90.346 | 91.8778 | 93.7095
[5 empty] | 13.74 | 85.9905 | 88.3535 | 90.348 | 91.8795 | 93.711
[5 empty] | 13.75 | 85.9937 | 88.3563 | 90.35 | 91.8813 | 93.7125
[5 empty] | 13.76 | 85.997 | 88.359 | 90.352 | 91.883 | 93.714
[5 empty] | 13.77 | 86.0002 | 88.3618 | 90.354 | 91.8848 | 93.7155
[5 empty] | 13.78 | 86.0035 | 88.3645 | 90.356 | 91.8865 | 93.717
[5 empty] | 13.79 | 86.0067 | 88.3673 | 90.358 | 91.8883 | 93.7185
[5 empty] | 13.8 | 86.01 | 88.37 | 90.36 | 91.89 | 93.72
[5 empty] | 13.81 | 86.0132 | 88.3728 | 90.362 | 91.8918 | 93.7215
[5 empty] | 13.82 | 86.0165 | 88.3755 | 90.364 | 91.8935 | 93.723
[5 empty] | 13.83 | 86.0197 | 88.3783 | 90.366 | 91.8953 | 93.7245
[5 empty] | 13.84 | 86.023 | 88.381 | 90.368 | 91.897 | 93.726
[5 empty] | 13.85 | 86.0262 | 88.3838 | 90.37 | 91.8988 | 93.7275
[5 empty] | 13.86 | 86.0295 | 88.3865 | 90.372 | 91.9005 | 93.729
[5 empty] | 13.87 | 86.0327 | 88.3893 | 90.374 | 91.9023 | 93.7305
[5 empty] | 13.88 | 86.036 | 88.392 | 90.376 | 91.904 | 93.732
[5 empty] | 13.89 | 86.0392 | 88.3948 | 90.378 | 91.9058 | 93.7335
[5 empty] | 13.9 | 86.0425 | 88.3975 | 90.38 | 91.9075 | 93.735
[5 empty] | 13.91 | 86.0457 | 88.4003 | 90.382 | 91.9093 | 93.7365
[5 empty] | 13.92 | 86.049 | 88.403 | 90.384 | 91.911 | 93.738
[5 empty] | 13.93 | 86.0522 | 88.4058 | 90.386 | 91.9128 | 93.7395
[5 empty] | 13.94 | 86.0555 | 88.4085 | 90.388 | 91.9145 | 93.741
[5 empty] | 13.95 | 86.0587 | 88.4113 | 90.39 | 91.9163 | 93.7425
[5 empty] | 13.96 | 86.062 | 88.414 | 90.392 | 91.918 | 93.744
[5 empty] | 13.97 | 86.0652 | 88.4168 | 90.394 | 91.9198 | 93.7455
[5 empty] | 13.98 | 86.0685 | 88.4195 | 90.396 | 91.9215 | 93.747
[5 empty] | 13.99 | 86.0717 | 88.4223 | 90.398 | 91.9233 | 93.7485
[5 empty] | 14 | 86.075 | 88.425 | 90.4 | 91.925 | 93.75
[5 empty] | 14.01 | 86.0782 | 88.4278 | 90.402 | 91.9268 | 93.7515
[5 empty] | 14.02 | 86.0815 | 88.4305 | 90.404 | 91.9285 | 93.753
[5 empty] | 14.03 | 86.0847 | 88.4333 | 90.406 | 91.9303 | 93.7545
[5 empty] | 14.04 | 86.088 | 88.436 | 90.408 | 91.932 | 93.756
[5 empty] | 14.05 | 86.0912 | 88.4388 | 90.41 | 91.9338 | 93.7575
[5 empty] | 14.06 | 86.0945 | 88.4415 | 90.412 | 91.9355 | 93.759
[5 empty] | 14.07 | 86.0977 | 88.4443 | 90.414 | 91.9373 | 93.7605
[5 empty] | 14.08 | 86.101 | 88.447 | 90.416 | 91.939 | 93.762
[5 empty] | 14.09 | 86.1042 | 88.4498 | 90.418 | 91.9408 | 93.7635
[5 empty] | 14.1 | 86.1075 | 88.4525 | 90.42 | 91.9425 | 93.765
[5 empty] | 14.11 | 86.1107 | 88.4553 | 90.422 | 91.9443 | 93.7665
[5 empty] | 14.12 | 86.114 | 88.458 | 90.424 | 91.946 | 93.768
[5 empty] | 14.13 | 86.1172 | 88.4608 | 90.426 | 91.9478 | 93.7695
[5 empty] | 14.14 | 86.1205 | 88.4635 | 90.428 | 91.9495 | 93.771
[5 empty] | 14.15 | 86.1237 | 88.4663 | 90.43 | 91.9513 | 93.7725
[5 empty] | 14.16 | 86.127 | 88.469 | 90.432 | 91.953 | 93.774
[5 empty] | 14.17 | 86.1302 | 88.4718 | 90.434 | 91.9548 | 93.7755
[5 empty] | 14.18 | 86.1335 | 88.4745 | 90.436 | 91.9565 | 93.777
[5 empty] | 14.19 | 86.1367 | 88.4773 | 90.438 | 91.9583 | 93.7785
[5 empty] | 14.2 | 86.14 | 88.48 | 90.44 | 91.96 | 93.78
[5 empty] | 14.21 | 86.1432 | 88.4828 | 90.442 | 91.9618 | 93.7815
[5 empty] | 14.22 | 86.1465 | 88.4855 | 90.444 | 91.9635 | 93.783
[5 empty] | 14.23 | 86.1497 | 88.4883 | 90.446 | 91.9653 | 93.7845
[5 empty] | 14.24 | 86.153 | 88.491 | 90.448 | 91.967 | 93.786
[5 empty] | 14.25 | 86.1562 | 88.4938 | 90.45 | 91.9688 | 93.7875
[5 empty] | 14.26 | 86.1595 | 88.4965 | 90.452 | 91.9705 | 93.789
[5 empty] | 14.27 | 86.1627 | 88.4993 | 90.454 | 91.9723 | 93.7905
[5 empty] | 14.28 | 86.166 | 88.502 | 90.456 | 91.974 | 93.792
[5 empty] | 14.29 | 86.1692 | 88.5048 | 90.458 | 91.9758 | 93.7935
[5 empty] | 14.3 | 86.1725 | 88.5075 | 90.46 | 91.9775 | 93.795
[5 empty] | 14.31 | 86.1757 | 88.5103 | 90.462 | 91.9793 | 93.7965
[5 empty] | 14.32 | 86.179 | 88.513 | 90.464 | 91.981 | 93.798
[5 empty] | 14.33 | 86.1822 | 88.5158 | 90.466 | 91.9828 | 93.7995
[5 empty] | 14.34 | 86.1855 | 88.5185 | 90.468 | 91.9845 | 93.801
[5 empty] | 14.35 | 86.1887 | 88.5213 | 90.47 | 91.9863 | 93.8025
[5 empty] | 14.36 | 86.192 | 88.524 | 90.472 | 91.988 | 93.804
[5 empty] | 14.37 | 86.1952 | 88.5268 | 90.474 | 91.9898 | 93.8055
[5 empty] | 14.38 | 86.1985 | 88.5295 | 90.476 | 91.9915 | 93.807
[5 empty] | 14.39 | 86.2017 | 88.5323 | 90.478 | 91.9933 | 93.8085
[5 empty] | 14.4 | 86.205 | 88.535 | 90.48 | 91.995 | 93.81
[5 empty] | 14.41 | 86.2082 | 88.5378 | 90.482 | 91.9968 | 93.8115
[5 empty] | 14.42 | 86.2115 | 88.5405 | 90.484 | 91.9985 | 93.813
[5 empty] | 14.43 | 86.2147 | 88.5433 | 90.486 | 92.0003 | 93.8145
[5 empty] | 14.44 | 86.218 | 88.546 | 90.488 | 92.002 | 93.816
[5 empty] | 14.45 | 86.2212 | 88.5488 | 90.49 | 92.0038 | 93.8175
[5 empty] | 14.46 | 86.2245 | 88.5515 | 90.492 | 92.0055 | 93.819
[5 empty] | 14.47 | 86.2277 | 88.5543 | 90.494 | 92.0073 | 93.8205
[5 empty] | 14.48 | 86.231 | 88.557 | 90.496 | 92.009 | 93.822
[5 empty] | 14.49 | 86.2342 | 88.5598 | 90.498 | 92.0108 | 93.8235
[5 empty] | 14.5 | 86.2375 | 88.5625 | 90.5 | 92.0125 | 93.825
[5 empty] | 14.51 | 86.2407 | 88.5653 | 90.502 | 92.0143 | 93.8265
[5 empty] | 14.52 | 86.244 | 88.568 | 90.504 | 92.016 | 93.828
[5 empty] | 14.53 | 86.2472 | 88.5708 | 90.506 | 92.0178 | 93.8295
[5 empty] | 14.54 | 86.2505 | 88.5735 | 90.508 | 92.0195 | 93.831
[5 empty] | 14.55 | 86.2537 | 88.5763 | 90.51 | 92.0213 | 93.8325
[5 empty] | 14.56 | 86.257 | 88.579 | 90.512 | 92.023 | 93.834
[5 empty] | 14.57 | 86.2602 | 88.5818 | 90.514 | 92.0248 | 93.8355
[5 empty] | 14.58 | 86.2635 | 88.5845 | 90.516 | 92.0265 | 93.837
[5 empty] | 14.59 | 86.2667 | 88.5873 | 90.518 | 92.0283 | 93.8385
[5 empty] | 14.6 | 86.27 | 88.59 | 90.52 | 92.03 | 93.84
[5 empty] | 14.61 | 86.2732 | 88.5928 | 90.522 | 92.0318 | 93.8415
[5 empty] | 14.62 | 86.2765 | 88.5955 | 90.524 | 92.0335 | 93.843
[5 empty] | 14.63 | 86.2797 | 88.5983 | 90.526 | 92.0353 | 93.8445
[5 empty] | 14.64 | 86.283 | 88.601 | 90.528 | 92.037 | 93.846
[5 empty] | 14.65 | 86.2862 | 88.6038 | 90.53 | 92.0388 | 93.8475
[5 empty] | 14.66 | 86.2895 | 88.6065 | 90.532 | 92.0405 | 93.849
[5 empty] | 14.67 | 86.2927 | 88.6093 | 90.534 | 92.0423 | 93.8505
[5 empty] | 14.68 | 86.296 | 88.612 | 90.536 | 92.044 | 93.852
[5 empty] | 14.69 | 86.2992 | 88.6148 | 90.538 | 92.0458 | 93.8535
[5 empty] | 14.7 | 86.3025 | 88.6175 | 90.54 | 92.0475 | 93.855
[5 empty] | 14.71 | 86.3057 | 88.6203 | 90.542 | 92.0493 | 93.8565
[5 empty] | 14.72 | 86.309 | 88.623 | 90.544 | 92.051 | 93.858
[5 empty] | 14.73 | 86.3122 | 88.6258 | 90.546 | 92.0528 | 93.8595
[5 empty] | 14.74 | 86.3155 | 88.6285 | 90.548 | 92.0545 | 93.861
[5 empty] | 14.75 | 86.3187 | 88.6313 | 90.55 | 92.0563 | 93.8625
[5 empty] | 14.76 | 86.322 | 88.634 | 90.552 | 92.058 | 93.864
[5 empty] | 14.77 | 86.3252 | 88.6368 | 90.554 | 92.0598 | 93.8655
[5 empty] | 14.78 | 86.3285 | 88.6395 | 90.556 | 92.0615 | 93.867
[5 empty] | 14.79 | 86.3317 | 88.6423 | 90.558 | 92.0633 | 93.8685
[5 empty] | 14.8 | 86.335 | 88.645 | 90.56 | 92.065 | 93.87
[5 empty] | 14.81 | 86.3382 | 88.6478 | 90.562 | 92.0668 | 93.8715
[5 empty] | 14.82 | 86.3415 | 88.6505 | 90.564 | 92.0685 | 93.873
[5 empty] | 14.83 | 86.3447 | 88.6533 | 90.566 | 92.0703 | 93.8745
[5 empty] | 14.84 | 86.348 | 88.656 | 90.568 | 92.072 | 93.876
[5 empty] | 14.85 | 86.3512 | 88.6588 | 90.57 | 92.0738 | 93.8775
[5 empty] | 14.86 | 86.3545 | 88.6615 | 90.572 | 92.0755 | 93.879
[5 empty] | 14.87 | 86.3577 | 88.6643 | 90.574 | 92.0773 | 93.8805
[5 empty] | 14.88 | 86.361 | 88.667 | 90.576 | 92.079 | 93.882
[5 empty] | 14.89 | 86.3642 | 88.6698 | 90.578 | 92.0808 | 93.8835
[5 empty] | 14.9 | 86.3675 | 88.6725 | 90.58 | 92.0825 | 93.885
[5 empty] | 14.91 | 86.3707 | 88.6753 | 90.582 | 92.0843 | 93.8865
[5 empty] | 14.92 | 86.374 | 88.678 | 90.584 | 92.086 | 93.888
[5 empty] | 14.93 | 86.3772 | 88.6808 | 90.586 | 92.0878 | 93.8895
[5 empty] | 14.94 | 86.3805 | 88.6835 | 90.588 | 92.0895 | 93.891
[5 empty] | 14.95 | 86.3837 | 88.6863 | 90.59 | 92.0913 | 93.8925
[5 empty] | 14.96 | 86.387 | 88.689 | 90.592 | 92.093 | 93.894
[5 empty] | 14.97 | 86.3902 | 88.6918 | 90.594 | 92.0948 | 93.8955
[5 empty] | 14.98 | 86.3935 | 88.6945 | 90.596 | 92.0965 | 93.897
[5 empty] | 14.99 | 86.3967 | 88.6973 | 90.598 | 92.0983 | 93.8985
[5 empty] | 15 | 86.4 | 88.7 | 90.6 | 92.1 | 93.9
[5 empty] | 15.01 | 86.4023 | 88.7017 | 90.6017 | 92.1014 | 93.9009
[5 empty] | 15.02 | 86.4046 | 88.7034 | 90.6034 | 92.1029 | 93.9017
[5 empty] | 15.03 | 86.4069 | 88.7051 | 90.6051 | 92.1043 | 93.9026
[5 empty] | 15.04 | 86.4091 | 88.7069 | 90.6069 | 92.1057 | 93.9034
[5 empty] | 15.05 | 86.4114 | 88.7086 | 90.6086 | 92.1071 | 93.9043
[5 empty] | 15.06 | 86.4137 | 88.7103 | 90.6103 | 92.1086 | 93.9051
[5 empty] | 15.07 | 86.416 | 88.712 | 90.612 | 92.11 | 93.906
[5 empty] | 15.08 | 86.4183 | 88.7137 | 90.6137 | 92.1114 | 93.9069
[5 empty] | 15.09 | 86.4206 | 88.7154 | 90.6154 | 92.1129 | 93.9077
[5 empty] | 15.1 | 86.4229 | 88.7171 | 90.6171 | 92.1143 | 93.9086
[5 empty] | 15.11 | 86.4251 | 88.7189 | 90.6189 | 92.1157 | 93.9094
[5 empty] | 15.12 | 86.4274 | 88.7206 | 90.6206 | 92.1171 | 93.9103
[5 empty] | 15.13 | 86.4297 | 88.7223 | 90.6223 | 92.1186 | 93.9111
[5 empty] | 15.14 | 86.432 | 88.724 | 90.624 | 92.12 | 93.912
[5 empty] | 15.15 | 86.4343 | 88.7257 | 90.6257 | 92.1214 | 93.9129
[5 empty] | 15.16 | 86.4366 | 88.7274 | 90.6274 | 92.1229 | 93.9137
[5 empty] | 15.17 | 86.4389 | 88.7291 | 90.6291 | 92.1243 | 93.9146
[5 empty] | 15.18 | 86.4411 | 88.7309 | 90.6309 | 92.1257 | 93.9154
[5 empty] | 15.19 | 86.4434 | 88.7326 | 90.6326 | 92.1271 | 93.9163
[5 empty] | 15.2 | 86.4457 | 88.7343 | 90.6343 | 92.1286 | 93.9171
[5 empty] | 15.21 | 86.448 | 88.736 | 90.636 | 92.13 | 93.918
[5 empty] | 15.22 | 86.4503 | 88.7377 | 90.6377 | 92.1314 | 93.9189
[5 empty] | 15.23 | 86.4526 | 88.7394 | 90.6394 | 92.1329 | 93.9197
[5 empty] | 15.24 | 86.4549 | 88.7411 | 90.6411 | 92.1343 | 93.9206
[5 empty] | 15.25 | 86.4571 | 88.7429 | 90.6429 | 92.1357 | 93.9214
[5 empty] | 15.26 | 86.4594 | 88.7446 | 90.6446 | 92.1371 | 93.9223
[5 empty] | 15.27 | 86.4617 | 88.7463 | 90.6463 | 92.1386 | 93.9231
[5 empty] | 15.28 | 86.464 | 88.748 | 90.648 | 92.14 | 93.924
[5 empty] | 15.29 | 86.4663 | 88.7497 | 90.6497 | 92.1414 | 93.9249
[5 empty] | 15.3 | 86.4686 | 88.7514 | 90.6514 | 92.1429 | 93.9257
[5 empty] | 15.31 | 86.4709 | 88.7531 | 90.6531 | 92.1443 | 93.9266
[5 empty] | 15.32 | 86.4731 | 88.7549 | 90.6549 | 92.1457 | 93.9274
[5 empty] | 15.33 | 86.4754 | 88.7566 | 90.6566 | 92.1471 | 93.9283
[5 empty] | 15.34 | 86.4777 | 88.7583 | 90.6583 | 92.1486 | 93.9291
[5 empty] | 15.35 | 86.48 | 88.76 | 90.66 | 92.15 | 93.93
[5 empty] | 15.36 | 86.4823 | 88.7617 | 90.6617 | 92.1514 | 93.9309
[5 empty] | 15.37 | 86.4846 | 88.7634 | 90.6634 | 92.1529 | 93.9317
[5 empty] | 15.38 | 86.4869 | 88.7651 | 90.6651 | 92.1543 | 93.9326
[5 empty] | 15.39 | 86.4891 | 88.7669 | 90.6669 | 92.1557 | 93.9334
[5 empty] | 15.4 | 86.4914 | 88.7686 | 90.6686 | 92.1571 | 93.9343
[5 empty] | 15.41 | 86.4937 | 88.7703 | 90.6703 | 92.1586 | 93.9351
[5 empty] | 15.42 | 86.496 | 88.772 | 90.672 | 92.16 | 93.936
[5 empty] | 15.43 | 86.4983 | 88.7737 | 90.6737 | 92.1614 | 93.9369
[5 empty] | 15.44 | 86.5006 | 88.7754 | 90.6754 | 92.1629 | 93.9377
[5 empty] | 15.45 | 86.5029 | 88.7771 | 90.6771 | 92.1643 | 93.9386
[5 empty] | 15.46 | 86.5051 | 88.7789 | 90.6789 | 92.1657 | 93.9394
[5 empty] | 15.47 | 86.5074 | 88.7806 | 90.6806 | 92.1671 | 93.9403
[5 empty] | 15.48 | 86.5097 | 88.7823 | 90.6823 | 92.1686 | 93.9411
[5 empty] | 15.49 | 86.512 | 88.784 | 90.684 | 92.17 | 93.942
[5 empty] | 15.5 | 86.5143 | 88.7857 | 90.6857 | 92.1714 | 93.9429
[5 empty] | 15.51 | 86.5166 | 88.7874 | 90.6874 | 92.1729 | 93.9437
[5 empty] | 15.52 | 86.5189 | 88.7891 | 90.6891 | 92.1743 | 93.9446
[5 empty] | 15.53 | 86.5211 | 88.7909 | 90.6909 | 92.1757 | 93.9454
[5 empty] | 15.54 | 86.5234 | 88.7926 | 90.6926 | 92.1771 | 93.9463
[5 empty] | 15.55 | 86.5257 | 88.7943 | 90.6943 | 92.1786 | 93.9471
[5 empty] | 15.56 | 86.528 | 88.796 | 90.696 | 92.18 | 93.948
[5 empty] | 15.57 | 86.5303 | 88.7977 | 90.6977 | 92.1814 | 93.9489
[5 empty] | 15.58 | 86.5326 | 88.7994 | 90.6994 | 92.1829 | 93.9497
[5 empty] | 15.59 | 86.5349 | 88.8011 | 90.7011 | 92.1843 | 93.9506
[5 empty] | 15.6 | 86.5371 | 88.8029 | 90.7029 | 92.1857 | 93.9514
[5 empty] | 15.61 | 86.5394 | 88.8046 | 90.7046 | 92.1871 | 93.9523
[5 empty] | 15.62 | 86.5417 | 88.8063 | 90.7063 | 92.1886 | 93.9531
[5 empty] | 15.63 | 86.544 | 88.808 | 90.708 | 92.19 | 93.954
[5 empty] | 15.64 | 86.5463 | 88.8097 | 90.7097 | 92.1914 | 93.9549
[5 empty] | 15.65 | 86.5486 | 88.8114 | 90.7114 | 92.1929 | 93.9557
[5 empty] | 15.66 | 86.5509 | 88.8131 | 90.7131 | 92.1943 | 93.9566
[5 empty] | 15.67 | 86.5531 | 88.8149 | 90.7149 | 92.1957 | 93.9574
[5 empty] | 15.68 | 86.5554 | 88.8166 | 90.7166 | 92.1971 | 93.9583
[5 empty] | 15.69 | 86.5577 | 88.8183 | 90.7183 | 92.1986 | 93.9591
[5 empty] | 15.7 | 86.56 | 88.82 | 90.72 | 92.2 | 93.96
[5 empty] | 15.71 | 86.5623 | 88.8217 | 90.7217 | 92.2014 | 93.9609
[5 empty] | 15.72 | 86.5646 | 88.8234 | 90.7234 | 92.2029 | 93.9617
[5 empty] | 15.73 | 86.5669 | 88.8251 | 90.7251 | 92.2043 | 93.9626
[5 empty] | 15.74 | 86.5691 | 88.8269 | 90.7269 | 92.2057 | 93.9634
[5 empty] | 15.75 | 86.5714 | 88.8286 | 90.7286 | 92.2071 | 93.9643
[5 empty] | 15.76 | 86.5737 | 88.8303 | 90.7303 | 92.2086 | 93.9651
[5 empty] | 15.77 | 86.576 | 88.832 | 90.732 | 92.21 | 93.966
[5 empty] | 15.78 | 86.5783 | 88.8337 | 90.7337 | 92.2114 | 93.9669
[5 empty] | 15.79 | 86.5806 | 88.8354 | 90.7354 | 92.2129 | 93.9677
[5 empty] | 15.8 | 86.5829 | 88.8371 | 90.7371 | 92.2143 | 93.9686
[5 empty] | 15.81 | 86.5851 | 88.8389 | 90.7389 | 92.2157 | 93.9694
[5 empty] | 15.82 | 86.5874 | 88.8406 | 90.7406 | 92.2171 | 93.9703
[5 empty] | 15.83 | 86.5897 | 88.8423 | 90.7423 | 92.2186 | 93.9711
[5 empty] | 15.84 | 86.592 | 88.844 | 90.744 | 92.22 | 93.972
[5 empty] | 15.85 | 86.5943 | 88.8457 | 90.7457 | 92.2214 | 93.9729
[5 empty] | 15.86 | 86.5966 | 88.8474 | 90.7474 | 92.2229 | 93.9737
[5 empty] | 15.87 | 86.5989 | 88.8491 | 90.7491 | 92.2243 | 93.9746
[5 empty] | 15.88 | 86.6011 | 88.8509 | 90.7509 | 92.2257 | 93.9754
[5 empty] | 15.89 | 86.6034 | 88.8526 | 90.7526 | 92.2271 | 93.9763
[5 empty] | 15.9 | 86.6057 | 88.8543 | 90.7543 | 92.2286 | 93.9771
[5 empty] | 15.91 | 86.608 | 88.856 | 90.756 | 92.23 | 93.978
[5 empty] | 15.92 | 86.6103 | 88.8577 | 90.7577 | 92.2314 | 93.9789
[5 empty] | 15.93 | 86.6126 | 88.8594 | 90.7594 | 92.2329 | 93.9797
[5 empty] | 15.94 | 86.6149 | 88.8611 | 90.7611 | 92.2343 | 93.9806
[5 empty] | 15.95 | 86.6171 | 88.8629 | 90.7629 | 92.2357 | 93.9814
[5 empty] | 15.96 | 86.6194 | 88.8646 | 90.7646 | 92.2371 | 93.9823
[5 empty] | 15.97 | 86.6217 | 88.8663 | 90.7663 | 92.2386 | 93.9831
[5 empty] | 15.98 | 86.624 | 88.868 | 90.768 | 92.24 | 93.984
[5 empty] | 15.99 | 86.6263 | 88.8697 | 90.7697 | 92.2414 | 93.9849
[5 empty] | 16 | 86.6286 | 88.8714 | 90.7714 | 92.2429 | 93.9857
[5 empty] | 16.01 | 86.6309 | 88.8731 | 90.7731 | 92.2443 | 93.9866
[5 empty] | 16.02 | 86.6331 | 88.8749 | 90.7749 | 92.2457 | 93.9874
[5 empty] | 16.03 | 86.6354 | 88.8766 | 90.7766 | 92.2471 | 93.9883
[5 empty] | 16.04 | 86.6377 | 88.8783 | 90.7783 | 92.2486 | 93.9891
[5 empty] | 16.05 | 86.64 | 88.88 | 90.78 | 92.25 | 93.99
[5 empty] | 16.06 | 86.6423 | 88.8817 | 90.7817 | 92.2514 | 93.9909
[5 empty] | 16.07 | 86.6446 | 88.8834 | 90.7834 | 92.2529 | 93.9917
[5 empty] | 16.08 | 86.6469 | 88.8851 | 90.7851 | 92.2543 | 93.9926
[5 empty] | 16.09 | 86.6491 | 88.8869 | 90.7869 | 92.2557 | 93.9934
[5 empty] | 16.1 | 86.6514 | 88.8886 | 90.7886 | 92.2571 | 93.9943
[5 empty] | 16.11 | 86.6537 | 88.8903 | 90.7903 | 92.2586 | 93.9951
[5 empty] | 16.12 | 86.656 | 88.892 | 90.792 | 92.26 | 93.996
[5 empty] | 16.13 | 86.6583 | 88.8937 | 90.7937 | 92.2614 | 93.9969
[5 empty] | 16.14 | 86.6606 | 88.8954 | 90.7954 | 92.2629 | 93.9977
[5 empty] | 16.15 | 86.6629 | 88.8971 | 90.7971 | 92.2643 | 93.9986
[5 empty] | 16.16 | 86.6651 | 88.8989 | 90.7989 | 92.2657 | 93.9994
[5 empty] | 16.17 | 86.6674 | 88.9006 | 90.8006 | 92.2671 | 94.0003
[5 empty] | 16.18 | 86.6697 | 88.9023 | 90.8023 | 92.2686 | 94.0011
[5 empty] | 16.19 | 86.672 | 88.904 | 90.804 | 92.27 | 94.002
[5 empty] | 16.2 | 86.6743 | 88.9057 | 90.8057 | 92.2714 | 94.0029
[5 empty] | 16.21 | 86.6766 | 88.9074 | 90.8074 | 92.2729 | 94.0037
[5 empty] | 16.22 | 86.6789 | 88.9091 | 90.8091 | 92.2743 | 94.0046
[5 empty] | 16.23 | 86.6811 | 88.9109 | 90.8109 | 92.2757 | 94.0054
[5 empty] | 16.24 | 86.6834 | 88.9126 | 90.8126 | 92.2771 | 94.0063
[5 empty] | 16.25 | 86.6857 | 88.9143 | 90.8143 | 92.2786 | 94.0071
[5 empty] | 16.26 | 86.688 | 88.916 | 90.816 | 92.28 | 94.008
[5 empty] | 16.27 | 86.6903 | 88.9177 | 90.8177 | 92.2814 | 94.0089
[5 empty] | 16.28 | 86.6926 | 88.9194 | 90.8194 | 92.2829 | 94.0097
[5 empty] | 16.29 | 86.6949 | 88.9211 | 90.8211 | 92.2843 | 94.0106
[5 empty] | 16.3 | 86.6971 | 88.9229 | 90.8229 | 92.2857 | 94.0114
[5 empty] | 16.31 | 86.6994 | 88.9246 | 90.8246 | 92.2871 | 94.0123
[5 empty] | 16.32 | 86.7017 | 88.9263 | 90.8263 | 92.2886 | 94.0131
[5 empty] | 16.33 | 86.704 | 88.928 | 90.828 | 92.29 | 94.014
[5 empty] | 16.34 | 86.7063 | 88.9297 | 90.8297 | 92.2914 | 94.0149
[5 empty] | 16.35 | 86.7086 | 88.9314 | 90.8314 | 92.2929 | 94.0157
[5 empty] | 16.36 | 86.7109 | 88.9331 | 90.8331 | 92.2943 | 94.0166
[5 empty] | 16.37 | 86.7131 | 88.9349 | 90.8349 | 92.2957 | 94.0174
[5 empty] | 16.38 | 86.7154 | 88.9366 | 90.8366 | 92.2971 | 94.0183
[5 empty] | 16.39 | 86.7177 | 88.9383 | 90.8383 | 92.2986 | 94.0191
[5 empty] | 16.4 | 86.72 | 88.94 | 90.84 | 92.3 | 94.02
[5 empty] | 16.41 | 86.7223 | 88.9417 | 90.8417 | 92.3014 | 94.0209
[5 empty] | 16.42 | 86.7246 | 88.9434 | 90.8434 | 92.3029 | 94.0217
[5 empty] | 16.43 | 86.7269 | 88.9451 | 90.8451 | 92.3043 | 94.0226
[5 empty] | 16.44 | 86.7291 | 88.9469 | 90.8469 | 92.3057 | 94.0234
[5 empty] | 16.45 | 86.7314 | 88.9486 | 90.8486 | 92.3071 | 94.0243
[5 empty] | 16.46 | 86.7337 | 88.9503 | 90.8503 | 92.3086 | 94.0251
[5 empty] | 16.47 | 86.736 | 88.952 | 90.852 | 92.31 | 94.026
[5 empty] | 16.48 | 86.7383 | 88.9537 | 90.8537 | 92.3114 | 94.0269
[5 empty] | 16.49 | 86.7406 | 88.9554 | 90.8554 | 92.3129 | 94.0277
[5 empty] | 16.5 | 86.7429 | 88.9571 | 90.8571 | 92.3143 | 94.0286
[5 empty] | 16.51 | 86.7451 | 88.9589 | 90.8589 | 92.3157 | 94.0294
[5 empty] | 16.52 | 86.7474 | 88.9606 | 90.8606 | 92.3171 | 94.0303
[5 empty] | 16.53 | 86.7497 | 88.9623 | 90.8623 | 92.3186 | 94.0311
[5 empty] | 16.54 | 86.752 | 88.964 | 90.864 | 92.32 | 94.032
[5 empty] | 16.55 | 86.7543 | 88.9657 | 90.8657 | 92.3214 | 94.0329
[5 empty] | 16.56 | 86.7566 | 88.9674 | 90.8674 | 92.3229 | 94.0337
[5 empty] | 16.57 | 86.7589 | 88.9691 | 90.8691 | 92.3243 | 94.0346
[5 empty] | 16.58 | 86.7611 | 88.9709 | 90.8709 | 92.3257 | 94.0354
[5 empty] | 16.59 | 86.7634 | 88.9726 | 90.8726 | 92.3271 | 94.0363
[5 empty] | 16.6 | 86.7657 | 88.9743 | 90.8743 | 92.3286 | 94.0371
[5 empty] | 16.61 | 86.768 | 88.976 | 90.876 | 92.33 | 94.038
[5 empty] | 16.62 | 86.7703 | 88.9777 | 90.8777 | 92.3314 | 94.0389
[5 empty] | 16.63 | 86.7726 | 88.9794 | 90.8794 | 92.3329 | 94.0397
[5 empty] | 16.64 | 86.7749 | 88.9811 | 90.8811 | 92.3343 | 94.0406
[5 empty] | 16.65 | 86.7771 | 88.9829 | 90.8829 | 92.3357 | 94.0414
[5 empty] | 16.66 | 86.7794 | 88.9846 | 90.8846 | 92.3371 | 94.0423
[5 empty] | 16.67 | 86.7817 | 88.9863 | 90.8863 | 92.3386 | 94.0431
[5 empty] | 16.68 | 86.784 | 88.988 | 90.888 | 92.34 | 94.044
[5 empty] | 16.69 | 86.7863 | 88.9897 | 90.8897 | 92.3414 | 94.0449
[5 empty] | 16.7 | 86.7886 | 88.9914 | 90.8914 | 92.3429 | 94.0457
[5 empty] | 16.71 | 86.7909 | 88.9931 | 90.8931 | 92.3443 | 94.0466
[5 empty] | 16.72 | 86.7931 | 88.9949 | 90.8949 | 92.3457 | 94.0474
[5 empty] | 16.73 | 86.7954 | 88.9966 | 90.8966 | 92.3471 | 94.0483
[5 empty] | 16.74 | 86.7977 | 88.9983 | 90.8983 | 92.3486 | 94.0491
[5 empty] | 16.75 | 86.8 | 89 | 90.9 | 92.35 | 94.05
[5 empty] | 16.76 | 86.8023 | 89.0017 | 90.9017 | 92.3514 | 94.0509
[5 empty] | 16.77 | 86.8046 | 89.0034 | 90.9034 | 92.3529 | 94.0517
[5 empty] | 16.78 | 86.8069 | 89.0051 | 90.9051 | 92.3543 | 94.0526
[5 empty] | 16.79 | 86.8091 | 89.0069 | 90.9069 | 92.3557 | 94.0534
[5 empty] | 16.8 | 86.8114 | 89.0086 | 90.9086 | 92.3571 | 94.0543
[5 empty] | 16.81 | 86.8137 | 89.0103 | 90.9103 | 92.3586 | 94.0551
[5 empty] | 16.82 | 86.816 | 89.012 | 90.912 | 92.36 | 94.056
[5 empty] | 16.83 | 86.8183 | 89.0137 | 90.9137 | 92.3614 | 94.0569
[5 empty] | 16.84 | 86.8206 | 89.0154 | 90.9154 | 92.3629 | 94.0577
[5 empty] | 16.85 | 86.8229 | 89.0171 | 90.9171 | 92.3643 | 94.0586
[5 empty] | 16.86 | 86.8251 | 89.0189 | 90.9189 | 92.3657 | 94.0594
[5 empty] | 16.87 | 86.8274 | 89.0206 | 90.9206 | 92.3671 | 94.0603
[5 empty] | 16.88 | 86.8297 | 89.0223 | 90.9223 | 92.3686 | 94.0611
[5 empty] | 16.89 | 86.832 | 89.024 | 90.924 | 92.37 | 94.062
[5 empty] | 16.9 | 86.8343 | 89.0257 | 90.9257 | 92.3714 | 94.0629
[5 empty] | 16.91 | 86.8366 | 89.0274 | 90.9274 | 92.3729 | 94.0637
[5 empty] | 16.92 | 86.8389 | 89.0291 | 90.9291 | 92.3743 | 94.0646
[5 empty] | 16.93 | 86.8411 | 89.0309 | 90.9309 | 92.3757 | 94.0654
[5 empty] | 16.94 | 86.8434 | 89.0326 | 90.9326 | 92.3771 | 94.0663
[5 empty] | 16.95 | 86.8457 | 89.0343 | 90.9343 | 92.3786 | 94.0671
[5 empty] | 16.96 | 86.848 | 89.036 | 90.936 | 92.38 | 94.068
[5 empty] | 16.97 | 86.8503 | 89.0377 | 90.9377 | 92.3814 | 94.0689
[5 empty] | 16.98 | 86.8526 | 89.0394 | 90.9394 | 92.3829 | 94.0697
[5 empty] | 16.99 | 86.8549 | 89.0411 | 90.9411 | 92.3843 | 94.0706
[5 empty] | 17 | 86.8571 | 89.0429 | 90.9429 | 92.3857 | 94.0714
[5 empty] | 17.01 | 86.8594 | 89.0446 | 90.9446 | 92.3871 | 94.0723
[5 empty] | 17.02 | 86.8617 | 89.0463 | 90.9463 | 92.3886 | 94.0731
[5 empty] | 17.03 | 86.864 | 89.048 | 90.948 | 92.39 | 94.074
[5 empty] | 17.04 | 86.8663 | 89.0497 | 90.9497 | 92.3914 | 94.0749
[5 empty] | 17.05 | 86.8686 | 89.0514 | 90.9514 | 92.3929 | 94.0757
[5 empty] | 17.06 | 86.8709 | 89.0531 | 90.9531 | 92.3943 | 94.0766
[5 empty] | 17.07 | 86.8731 | 89.0549 | 90.9549 | 92.3957 | 94.0774
[5 empty] | 17.08 | 86.8754 | 89.0566 | 90.9566 | 92.3971 | 94.0783
[5 empty] | 17.09 | 86.8777 | 89.0583 | 90.9583 | 92.3986 | 94.0791
[5 empty] | 17.1 | 86.88 | 89.06 | 90.96 | 92.4 | 94.08
[5 empty] | 17.11 | 86.8823 | 89.0617 | 90.9617 | 92.4014 | 94.0809
[5 empty] | 17.12 | 86.8846 | 89.0634 | 90.9634 | 92.4029 | 94.0817
[5 empty] | 17.13 | 86.8869 | 89.0651 | 90.9651 | 92.4043 | 94.0826
[5 empty] | 17.14 | 86.8891 | 89.0669 | 90.9669 | 92.4057 | 94.0834
[5 empty] | 17.15 | 86.8914 | 89.0686 | 90.9686 | 92.4071 | 94.0843
[5 empty] | 17.16 | 86.8937 | 89.0703 | 90.9703 | 92.4086 | 94.0851
[5 empty] | 17.17 | 86.896 | 89.072 | 90.972 | 92.41 | 94.086
[5 empty] | 17.18 | 86.8983 | 89.0737 | 90.9737 | 92.4114 | 94.0869
[5 empty] | 17.19 | 86.9006 | 89.0754 | 90.9754 | 92.4129 | 94.0877
[5 empty] | 17.2 | 86.9029 | 89.0771 | 90.9771 | 92.4143 | 94.0886
[5 empty] | 17.21 | 86.9051 | 89.0789 | 90.9789 | 92.4157 | 94.0894
[5 empty] | 17.22 | 86.9074 | 89.0806 | 90.9806 | 92.4171 | 94.0903
[5 empty] | 17.23 | 86.9097 | 89.0823 | 90.9823 | 92.4186 | 94.0911
[5 empty] | 17.24 | 86.912 | 89.084 | 90.984 | 92.42 | 94.092
[5 empty] | 17.25 | 86.9143 | 89.0857 | 90.9857 | 92.4214 | 94.0929
[5 empty] | 17.26 | 86.9166 | 89.0874 | 90.9874 | 92.4229 | 94.0937
[5 empty] | 17.27 | 86.9189 | 89.0891 | 90.9891 | 92.4243 | 94.0946
[5 empty] | 17.28 | 86.9211 | 89.0909 | 90.9909 | 92.4257 | 94.0954
[5 empty] | 17.29 | 86.9234 | 89.0926 | 90.9926 | 92.4271 | 94.0963
[5 empty] | 17.3 | 86.9257 | 89.0943 | 90.9943 | 92.4286 | 94.0971
[5 empty] | 17.31 | 86.928 | 89.096 | 90.996 | 92.43 | 94.098
[5 empty] | 17.32 | 86.9303 | 89.0977 | 90.9977 | 92.4314 | 94.0989
[5 empty] | 17.33 | 86.9326 | 89.0994 | 90.9994 | 92.4329 | 94.0997
[5 empty] | 17.34 | 86.9349 | 89.1011 | 91.0011 | 92.4343 | 94.1006
[5 empty] | 17.35 | 86.9371 | 89.1029 | 91.0029 | 92.4357 | 94.1014
[5 empty] | 17.36 | 86.9394 | 89.1046 | 91.0046 | 92.4371 | 94.1023
[5 empty] | 17.37 | 86.9417 | 89.1063 | 91.0063 | 92.4386 | 94.1031
[5 empty] | 17.38 | 86.944 | 89.108 | 91.008 | 92.44 | 94.104
[5 empty] | 17.39 | 86.9463 | 89.1097 | 91.0097 | 92.4414 | 94.1049
[5 empty] | 17.4 | 86.9486 | 89.1114 | 91.0114 | 92.4429 | 94.1057
[5 empty] | 17.41 | 86.9509 | 89.1131 | 91.0131 | 92.4443 | 94.1066
[5 empty] | 17.42 | 86.9531 | 89.1149 | 91.0149 | 92.4457 | 94.1074
[5 empty] | 17.43 | 86.9554 | 89.1166 | 91.0166 | 92.4471 | 94.1083
[5 empty] | 17.44 | 86.9577 | 89.1183 | 91.0183 | 92.4486 | 94.1091
[5 empty] | 17.45 | 86.96 | 89.12 | 91.02 | 92.45 | 94.11
[5 empty] | 17.46 | 86.9623 | 89.1217 | 91.0217 | 92.4514 | 94.1109
[5 empty] | 17.47 | 86.9646 | 89.1234 | 91.0234 | 92.4529 | 94.1117
[5 empty] | 17.48 | 86.9669 | 89.1251 | 91.0251 | 92.4543 | 94.1126
[5 empty] | 17.49 | 86.9691 | 89.1269 | 91.0269 | 92.4557 | 94.1134
[5 empty] | 17.5 | 86.9714 | 89.1286 | 91.0286 | 92.4571 | 94.1143
[5 empty] | 17.51 | 86.9737 | 89.1303 | 91.0303 | 92.4586 | 94.1151
[5 empty] | 17.52 | 86.976 | 89.132 | 91.032 | 92.46 | 94.116
[5 empty] | 17.53 | 86.9783 | 89.1337 | 91.0337 | 92.4614 | 94.1169
[5 empty] | 17.54 | 86.9806 | 89.1354 | 91.0354 | 92.4629 | 94.1177
[5 empty] | 17.55 | 86.9829 | 89.1371 | 91.0371 | 92.4643 | 94.1186
[5 empty] | 17.56 | 86.9851 | 89.1389 | 91.0389 | 92.4657 | 94.1194
[5 empty] | 17.57 | 86.9874 | 89.1406 | 91.0406 | 92.4671 | 94.1203
[5 empty] | 17.58 | 86.9897 | 89.1423 | 91.0423 | 92.4686 | 94.1211
[5 empty] | 17.59 | 86.992 | 89.144 | 91.044 | 92.47 | 94.122
[5 empty] | 17.6 | 86.9943 | 89.1457 | 91.0457 | 92.4714 | 94.1229
[5 empty] | 17.61 | 86.9966 | 89.1474 | 91.0474 | 92.4729 | 94.1237
[5 empty] | 17.62 | 86.9989 | 89.1491 | 91.0491 | 92.4743 | 94.1246
[5 empty] | 17.63 | 87.0011 | 89.1509 | 91.0509 | 92.4757 | 94.1254
[5 empty] | 17.64 | 87.0034 | 89.1526 | 91.0526 | 92.4771 | 94.1263
[5 empty] | 17.65 | 87.0057 | 89.1543 | 91.0543 | 92.4786 | 94.1271
[5 empty] | 17.66 | 87.008 | 89.156 | 91.056 | 92.48 | 94.128
[5 empty] | 17.67 | 87.0103 | 89.1577 | 91.0577 | 92.4814 | 94.1289
[5 empty] | 17.68 | 87.0126 | 89.1594 | 91.0594 | 92.4829 | 94.1297
[5 empty] | 17.69 | 87.0149 | 89.1611 | 91.0611 | 92.4843 | 94.1306
[5 empty] | 17.7 | 87.0171 | 89.1629 | 91.0629 | 92.4857 | 94.1314
[5 empty] | 17.71 | 87.0194 | 89.1646 | 91.0646 | 92.4871 | 94.1323
[5 empty] | 17.72 | 87.0217 | 89.1663 | 91.0663 | 92.4886 | 94.1331
[5 empty] | 17.73 | 87.024 | 89.168 | 91.068 | 92.49 | 94.134
[5 empty] | 17.74 | 87.0263 | 89.1697 | 91.0697 | 92.4914 | 94.1349
[5 empty] | 17.75 | 87.0286 | 89.1714 | 91.0714 | 92.4929 | 94.1357
[5 empty] | 17.76 | 87.0309 | 89.1731 | 91.0731 | 92.4943 | 94.1366
[5 empty] | 17.77 | 87.0331 | 89.1749 | 91.0749 | 92.4957 | 94.1374
[5 empty] | 17.78 | 87.0354 | 89.1766 | 91.0766 | 92.4971 | 94.1383
[5 empty] | 17.79 | 87.0377 | 89.1783 | 91.0783 | 92.4986 | 94.1391
[5 empty] | 17.8 | 87.04 | 89.18 | 91.08 | 92.5 | 94.14
[5 empty] | 17.81 | 87.0423 | 89.1817 | 91.0817 | 92.5014 | 94.1409
[5 empty] | 17.82 | 87.0446 | 89.1834 | 91.0834 | 92.5029 | 94.1417
[5 empty] | 17.83 | 87.0469 | 89.1851 | 91.0851 | 92.5043 | 94.1426
[5 empty] | 17.84 | 87.0491 | 89.1869 | 91.0869 | 92.5057 | 94.1434
[5 empty] | 17.85 | 87.0514 | 89.1886 | 91.0886 | 92.5071 | 94.1443
[5 empty] | 17.86 | 87.0537 | 89.1903 | 91.0903 | 92.5086 | 94.1451
[5 empty] | 17.87 | 87.056 | 89.192 | 91.092 | 92.51 | 94.146
[5 empty] | 17.88 | 87.0583 | 89.1937 | 91.0937 | 92.5114 | 94.1469
[5 empty] | 17.89 | 87.0606 | 89.1954 | 91.0954 | 92.5129 | 94.1477
[5 empty] | 17.9 | 87.0629 | 89.1971 | 91.0971 | 92.5143 | 94.1486
[5 empty] | 17.91 | 87.0651 | 89.1989 | 91.0989 | 92.5157 | 94.1494
[5 empty] | 17.92 | 87.0674 | 89.2006 | 91.1006 | 92.5171 | 94.1503
[5 empty] | 17.93 | 87.0697 | 89.2023 | 91.1023 | 92.5186 | 94.1511
[5 empty] | 17.94 | 87.072 | 89.204 | 91.104 | 92.52 | 94.152
[5 empty] | 17.95 | 87.0743 | 89.2057 | 91.1057 | 92.5214 | 94.1529
[5 empty] | 17.96 | 87.0766 | 89.2074 | 91.1074 | 92.5229 | 94.1537
[5 empty] | 17.97 | 87.0789 | 89.2091 | 91.1091 | 92.5243 | 94.1546
[5 empty] | 17.98 | 87.0811 | 89.2109 | 91.1109 | 92.5257 | 94.1554
[5 empty] | 17.99 | 87.0834 | 89.2126 | 91.1126 | 92.5271 | 94.1563
[5 empty] | 18 | 87.0857 | 89.2143 | 91.1143 | 92.5286 | 94.1571
[5 empty] | 18.01 | 87.088 | 89.216 | 91.116 | 92.53 | 94.158
[5 empty] | 18.02 | 87.0903 | 89.2177 | 91.1177 | 92.5314 | 94.1589
[5 empty] | 18.03 | 87.0926 | 89.2194 | 91.1194 | 92.5329 | 94.1597
[5 empty] | 18.04 | 87.0949 | 89.2211 | 91.1211 | 92.5343 | 94.1606
[5 empty] | 18.05 | 87.0971 | 89.2229 | 91.1229 | 92.5357 | 94.1614
[5 empty] | 18.06 | 87.0994 | 89.2246 | 91.1246 | 92.5371 | 94.1623
[5 empty] | 18.07 | 87.1017 | 89.2263 | 91.1263 | 92.5386 | 94.1631
[5 empty] | 18.08 | 87.104 | 89.228 | 91.128 | 92.54 | 94.164
[5 empty] | 18.09 | 87.1063 | 89.2297 | 91.1297 | 92.5414 | 94.1649
[5 empty] | 18.1 | 87.1086 | 89.2314 | 91.1314 | 92.5429 | 94.1657
[5 empty] | 18.11 | 87.1109 | 89.2331 | 91.1331 | 92.5443 | 94.1666
[5 empty] | 18.12 | 87.1131 | 89.2349 | 91.1349 | 92.5457 | 94.1674
[5 empty] | 18.13 | 87.1154 | 89.2366 | 91.1366 | 92.5471 | 94.1683
[5 empty] | 18.14 | 87.1177 | 89.2383 | 91.1383 | 92.5486 | 94.1691
[5 empty] | 18.15 | 87.12 | 89.24 | 91.14 | 92.55 | 94.17
[5 empty] | 18.16 | 87.1223 | 89.2417 | 91.1417 | 92.5514 | 94.1709
[5 empty] | 18.17 | 87.1246 | 89.2434 | 91.1434 | 92.5529 | 94.1717
[5 empty] | 18.18 | 87.1269 | 89.2451 | 91.1451 | 92.5543 | 94.1726
[5 empty] | 18.19 | 87.1291 | 89.2469 | 91.1469 | 92.5557 | 94.1734
[5 empty] | 18.2 | 87.1314 | 89.2486 | 91.1486 | 92.5571 | 94.1743
[5 empty] | 18.21 | 87.1337 | 89.2503 | 91.1503 | 92.5586 | 94.1751
[5 empty] | 18.22 | 87.136 | 89.252 | 91.152 | 92.56 | 94.176
[5 empty] | 18.23 | 87.1383 | 89.2537 | 91.1537 | 92.5614 | 94.1769
[5 empty] | 18.24 | 87.1406 | 89.2554 | 91.1554 | 92.5629 | 94.1777
[5 empty] | 18.25 | 87.1429 | 89.2571 | 91.1571 | 92.5643 | 94.1786
[5 empty] | 18.26 | 87.1451 | 89.2589 | 91.1589 | 92.5657 | 94.1794
[5 empty] | 18.27 | 87.1474 | 89.2606 | 91.1606 | 92.5671 | 94.1803
[5 empty] | 18.28 | 87.1497 | 89.2623 | 91.1623 | 92.5686 | 94.1811
[5 empty] | 18.29 | 87.152 | 89.264 | 91.164 | 92.57 | 94.182
[5 empty] | 18.3 | 87.1543 | 89.2657 | 91.1657 | 92.5714 | 94.1829
[5 empty] | 18.31 | 87.1566 | 89.2674 | 91.1674 | 92.5729 | 94.1837
[5 empty] | 18.32 | 87.1589 | 89.2691 | 91.1691 | 92.5743 | 94.1846
[5 empty] | 18.33 | 87.1611 | 89.2709 | 91.1709 | 92.5757 | 94.1854
[5 empty] | 18.34 | 87.1634 | 89.2726 | 91.1726 | 92.5771 | 94.1863
[5 empty] | 18.35 | 87.1657 | 89.2743 | 91.1743 | 92.5786 | 94.1871
[5 empty] | 18.36 | 87.168 | 89.276 | 91.176 | 92.58 | 94.188
[5 empty] | 18.37 | 87.1703 | 89.2777 | 91.1777 | 92.5814 | 94.1889
[5 empty] | 18.38 | 87.1726 | 89.2794 | 91.1794 | 92.5829 | 94.1897
[5 empty] | 18.39 | 87.1749 | 89.2811 | 91.1811 | 92.5843 | 94.1906
[5 empty] | 18.4 | 87.1771 | 89.2829 | 91.1829 | 92.5857 | 94.1914
[5 empty] | 18.41 | 87.1794 | 89.2846 | 91.1846 | 92.5871 | 94.1923
[5 empty] | 18.42 | 87.1817 | 89.2863 | 91.1863 | 92.5886 | 94.1931
[5 empty] | 18.43 | 87.184 | 89.288 | 91.188 | 92.59 | 94.194
[5 empty] | 18.44 | 87.1863 | 89.2897 | 91.1897 | 92.5914 | 94.1949
[5 empty] | 18.45 | 87.1886 | 89.2914 | 91.1914 | 92.5929 | 94.1957
[5 empty] | 18.46 | 87.1909 | 89.2931 | 91.1931 | 92.5943 | 94.1966
[5 empty] | 18.47 | 87.1931 | 89.2949 | 91.1949 | 92.5957 | 94.1974
[5 empty] | 18.48 | 87.1954 | 89.2966 | 91.1966 | 92.5971 | 94.1983
[5 empty] | 18.49 | 87.1977 | 89.2983 | 91.1983 | 92.5986 | 94.1991
[5 empty] | 18.5 | 87.2 | 89.3 | 91.2 | 92.6 | 94.2
[5 empty] | 18.51 | 87.202 | 89.3017 | 91.2011 | 92.6011 | 94.2009
[5 empty] | 18.52 | 87.204 | 89.3034 | 91.2023 | 92.6023 | 94.2017
[5 empty] | 18.53 | 87.206 | 89.3051 | 91.2034 | 92.6034 | 94.2026
[5 empty] | 18.54 | 87.208 | 89.3069 | 91.2046 | 92.6046 | 94.2034
[5 empty] | 18.55 | 87.21 | 89.3086 | 91.2057 | 92.6057 | 94.2043
[5 empty] | 18.56 | 87.212 | 89.3103 | 91.2069 | 92.6069 | 94.2051
[5 empty] | 18.57 | 87.214 | 89.312 | 91.208 | 92.608 | 94.206
[5 empty] | 18.58 | 87.216 | 89.3137 | 91.2091 | 92.6091 | 94.2069
[5 empty] | 18.59 | 87.218 | 89.3154 | 91.2103 | 92.6103 | 94.2077
[5 empty] | 18.6 | 87.22 | 89.3171 | 91.2114 | 92.6114 | 94.2086
[5 empty] | 18.61 | 87.222 | 89.3189 | 91.2126 | 92.6126 | 94.2094
[5 empty] | 18.62 | 87.224 | 89.3206 | 91.2137 | 92.6137 | 94.2103
[5 empty] | 18.63 | 87.226 | 89.3223 | 91.2149 | 92.6149 | 94.2111
[5 empty] | 18.64 | 87.228 | 89.324 | 91.216 | 92.616 | 94.212
[5 empty] | 18.65 | 87.23 | 89.3257 | 91.2171 | 92.6171 | 94.2129
[5 empty] | 18.66 | 87.232 | 89.3274 | 91.2183 | 92.6183 | 94.2137
[5 empty] | 18.67 | 87.234 | 89.3291 | 91.2194 | 92.6194 | 94.2146
[5 empty] | 18.68 | 87.236 | 89.3309 | 91.2206 | 92.6206 | 94.2154
[5 empty] | 18.69 | 87.238 | 89.3326 | 91.2217 | 92.6217 | 94.2163
[5 empty] | 18.7 | 87.24 | 89.3343 | 91.2229 | 92.6229 | 94.2171
[5 empty] | 18.71 | 87.242 | 89.336 | 91.224 | 92.624 | 94.218
[5 empty] | 18.72 | 87.244 | 89.3377 | 91.2251 | 92.6251 | 94.2189
[5 empty] | 18.73 | 87.246 | 89.3394 | 91.2263 | 92.6263 | 94.2197
[5 empty] | 18.74 | 87.248 | 89.3411 | 91.2274 | 92.6274 | 94.2206
[5 empty] | 18.75 | 87.25 | 89.3429 | 91.2286 | 92.6286 | 94.2214
[5 empty] | 18.76 | 87.252 | 89.3446 | 91.2297 | 92.6297 | 94.2223
[5 empty] | 18.77 | 87.254 | 89.3463 | 91.2309 | 92.6309 | 94.2231
[5 empty] | 18.78 | 87.256 | 89.348 | 91.232 | 92.632 | 94.224
[5 empty] | 18.79 | 87.258 | 89.3497 | 91.2331 | 92.6331 | 94.2249
[5 empty] | 18.8 | 87.26 | 89.3514 | 91.2343 | 92.6343 | 94.2257
[5 empty] | 18.81 | 87.262 | 89.3531 | 91.2354 | 92.6354 | 94.2266
[5 empty] | 18.82 | 87.264 | 89.3549 | 91.2366 | 92.6366 | 94.2274
[5 empty] | 18.83 | 87.266 | 89.3566 | 91.2377 | 92.6377 | 94.2283
[5 empty] | 18.84 | 87.268 | 89.3583 | 91.2389 | 92.6389 | 94.2291
[5 empty] | 18.85 | 87.27 | 89.36 | 91.24 | 92.64 | 94.23
[5 empty] | 18.86 | 87.272 | 89.3617 | 91.2411 | 92.6411 | 94.2309
[5 empty] | 18.87 | 87.274 | 89.3634 | 91.2423 | 92.6423 | 94.2317
[5 empty] | 18.88 | 87.276 | 89.3651 | 91.2434 | 92.6434 | 94.2326
[5 empty] | 18.89 | 87.278 | 89.3669 | 91.2446 | 92.6446 | 94.2334
[5 empty] | 18.9 | 87.28 | 89.3686 | 91.2457 | 92.6457 | 94.2343
[5 empty] | 18.91 | 87.282 | 89.3703 | 91.2469 | 92.6469 | 94.2351
[5 empty] | 18.92 | 87.284 | 89.372 | 91.248 | 92.648 | 94.236
[5 empty] | 18.93 | 87.286 | 89.3737 | 91.2491 | 92.6491 | 94.2369
[5 empty] | 18.94 | 87.288 | 89.3754 | 91.2503 | 92.6503 | 94.2377
[5 empty] | 18.95 | 87.29 | 89.3771 | 91.2514 | 92.6514 | 94.2386
[5 empty] | 18.96 | 87.292 | 89.3789 | 91.2526 | 92.6526 | 94.2394
[5 empty] | 18.97 | 87.294 | 89.3806 | 91.2537 | 92.6537 | 94.2403
[5 empty] | 18.98 | 87.296 | 89.3823 | 91.2549 | 92.6549 | 94.2411
[5 empty] | 18.99 | 87.298 | 89.384 | 91.256 | 92.656 | 94.242
[5 empty] | 19 | 87.3 | 89.3857 | 91.2571 | 92.6571 | 94.2429
[5 empty] | 19.01 | 87.302 | 89.3874 | 91.2583 | 92.6583 | 94.2437
[5 empty] | 19.02 | 87.304 | 89.3891 | 91.2594 | 92.6594 | 94.2446
[5 empty] | 19.03 | 87.306 | 89.3909 | 91.2606 | 92.6606 | 94.2454
[5 empty] | 19.04 | 87.308 | 89.3926 | 91.2617 | 92.6617 | 94.2463
[5 empty] | 19.05 | 87.31 | 89.3943 | 91.2629 | 92.6629 | 94.2471
[5 empty] | 19.06 | 87.312 | 89.396 | 91.264 | 92.664 | 94.248
[5 empty] | 19.07 | 87.314 | 89.3977 | 91.2651 | 92.6651 | 94.2489
[5 empty] | 19.08 | 87.316 | 89.3994 | 91.2663 | 92.6663 | 94.2497
[5 empty] | 19.09 | 87.318 | 89.4011 | 91.2674 | 92.6674 | 94.2506
[5 empty] | 19.1 | 87.32 | 89.4029 | 91.2686 | 92.6686 | 94.2514
[5 empty] | 19.11 | 87.322 | 89.4046 | 91.2697 | 92.6697 | 94.2523
[5 empty] | 19.12 | 87.324 | 89.4063 | 91.2709 | 92.6709 | 94.2531
[5 empty] | 19.13 | 87.326 | 89.408 | 91.272 | 92.672 | 94.254
[5 empty] | 19.14 | 87.328 | 89.4097 | 91.2731 | 92.6731 | 94.2549
[5 empty] | 19.15 | 87.33 | 89.4114 | 91.2743 | 92.6743 | 94.2557
[5 empty] | 19.16 | 87.332 | 89.4131 | 91.2754 | 92.6754 | 94.2566
[5 empty] | 19.17 | 87.334 | 89.4149 | 91.2766 | 92.6766 | 94.2574
[5 empty] | 19.18 | 87.336 | 89.4166 | 91.2777 | 92.6777 | 94.2583
[5 empty] | 19.19 | 87.338 | 89.4183 | 91.2789 | 92.6789 | 94.2591
[5 empty] | 19.2 | 87.34 | 89.42 | 91.28 | 92.68 | 94.26
[5 empty] | 19.21 | 87.342 | 89.4217 | 91.2811 | 92.6811 | 94.2609
[5 empty] | 19.22 | 87.344 | 89.4234 | 91.2823 | 92.6823 | 94.2617
[5 empty] | 19.23 | 87.346 | 89.4251 | 91.2834 | 92.6834 | 94.2626
[5 empty] | 19.24 | 87.348 | 89.4269 | 91.2846 | 92.6846 | 94.2634
[5 empty] | 19.25 | 87.35 | 89.4286 | 91.2857 | 92.6857 | 94.2643
[5 empty] | 19.26 | 87.352 | 89.4303 | 91.2869 | 92.6869 | 94.2651
[5 empty] | 19.27 | 87.354 | 89.432 | 91.288 | 92.688 | 94.266
[5 empty] | 19.28 | 87.356 | 89.4337 | 91.2891 | 92.6891 | 94.2669
[5 empty] | 19.29 | 87.358 | 89.4354 | 91.2903 | 92.6903 | 94.2677
[5 empty] | 19.3 | 87.36 | 89.4371 | 91.2914 | 92.6914 | 94.2686
[5 empty] | 19.31 | 87.362 | 89.4389 | 91.2926 | 92.6926 | 94.2694
[5 empty] | 19.32 | 87.364 | 89.4406 | 91.2937 | 92.6937 | 94.2703
[5 empty] | 19.33 | 87.366 | 89.4423 | 91.2949 | 92.6949 | 94.2711
[5 empty] | 19.34 | 87.368 | 89.444 | 91.296 | 92.696 | 94.272
[5 empty] | 19.35 | 87.37 | 89.4457 | 91.2971 | 92.6971 | 94.2729
[5 empty] | 19.36 | 87.372 | 89.4474 | 91.2983 | 92.6983 | 94.2737
[5 empty] | 19.37 | 87.374 | 89.4491 | 91.2994 | 92.6994 | 94.2746
[5 empty] | 19.38 | 87.376 | 89.4509 | 91.3006 | 92.7006 | 94.2754
[5 empty] | 19.39 | 87.378 | 89.4526 | 91.3017 | 92.7017 | 94.2763
[5 empty] | 19.4 | 87.38 | 89.4543 | 91.3029 | 92.7029 | 94.2771
[5 empty] | 19.41 | 87.382 | 89.456 | 91.304 | 92.704 | 94.278
[5 empty] | 19.42 | 87.384 | 89.4577 | 91.3051 | 92.7051 | 94.2789
[5 empty] | 19.43 | 87.386 | 89.4594 | 91.3063 | 92.7063 | 94.2797
[5 empty] | 19.44 | 87.388 | 89.4611 | 91.3074 | 92.7074 | 94.2806
[5 empty] | 19.45 | 87.39 | 89.4629 | 91.3086 | 92.7086 | 94.2814
[5 empty] | 19.46 | 87.392 | 89.4646 | 91.3097 | 92.7097 | 94.2823
[5 empty] | 19.47 | 87.394 | 89.4663 | 91.3109 | 92.7109 | 94.2831
[5 empty] | 19.48 | 87.396 | 89.468 | 91.312 | 92.712 | 94.284
[5 empty] | 19.49 | 87.398 | 89.4697 | 91.3131 | 92.7131 | 94.2849
[5 empty] | 19.5 | 87.4 | 89.4714 | 91.3143 | 92.7143 | 94.2857
[5 empty] | 19.51 | 87.402 | 89.4731 | 91.3154 | 92.7154 | 94.2866
[5 empty] | 19.52 | 87.404 | 89.4749 | 91.3166 | 92.7166 | 94.2874
[5 empty] | 19.53 | 87.406 | 89.4766 | 91.3177 | 92.7177 | 94.2883
[5 empty] | 19.54 | 87.408 | 89.4783 | 91.3189 | 92.7189 | 94.2891
[5 empty] | 19.55 | 87.41 | 89.48 | 91.32 | 92.72 | 94.29
[5 empty] | 19.56 | 87.412 | 89.4817 | 91.3211 | 92.7211 | 94.2909
[5 empty] | 19.57 | 87.414 | 89.4834 | 91.3223 | 92.7223 | 94.2917
[5 empty] | 19.58 | 87.416 | 89.4851 | 91.3234 | 92.7234 | 94.2926
[5 empty] | 19.59 | 87.418 | 89.4869 | 91.3246 | 92.7246 | 94.2934
[5 empty] | 19.6 | 87.42 | 89.4886 | 91.3257 | 92.7257 | 94.2943
[5 empty] | 19.61 | 87.422 | 89.4903 | 91.3269 | 92.7269 | 94.2951
[5 empty] | 19.62 | 87.424 | 89.492 | 91.328 | 92.728 | 94.296
[5 empty] | 19.63 | 87.426 | 89.4937 | 91.3291 | 92.7291 | 94.2969
[5 empty] | 19.64 | 87.428 | 89.4954 | 91.3303 | 92.7303 | 94.2977
[5 empty] | 19.65 | 87.43 | 89.4971 | 91.3314 | 92.7314 | 94.2986
[5 empty] | 19.66 | 87.432 | 89.4989 | 91.3326 | 92.7326 | 94.2994
[5 empty] | 19.67 | 87.434 | 89.5006 | 91.3337 | 92.7337 | 94.3003
[5 empty] | 19.68 | 87.436 | 89.5023 | 91.3349 | 92.7349 | 94.3011
[5 empty] | 19.69 | 87.438 | 89.504 | 91.336 | 92.736 | 94.302
[5 empty] | 19.7 | 87.44 | 89.5057 | 91.3371 | 92.7371 | 94.3029
[5 empty] | 19.71 | 87.442 | 89.5074 | 91.3383 | 92.7383 | 94.3037
[5 empty] | 19.72 | 87.444 | 89.5091 | 91.3394 | 92.7394 | 94.3046
[5 empty] | 19.73 | 87.446 | 89.5109 | 91.3406 | 92.7406 | 94.3054
[5 empty] | 19.74 | 87.448 | 89.5126 | 91.3417 | 92.7417 | 94.3063
[5 empty] | 19.75 | 87.45 | 89.5143 | 91.3429 | 92.7429 | 94.3071
[5 empty] | 19.76 | 87.452 | 89.516 | 91.344 | 92.744 | 94.308
[5 empty] | 19.77 | 87.454 | 89.5177 | 91.3451 | 92.7451 | 94.3089
[5 empty] | 19.78 | 87.456 | 89.5194 | 91.3463 | 92.7463 | 94.3097
[5 empty] | 19.79 | 87.458 | 89.5211 | 91.3474 | 92.7474 | 94.3106
[5 empty] | 19.8 | 87.46 | 89.5229 | 91.3486 | 92.7486 | 94.3114
[5 empty] | 19.81 | 87.462 | 89.5246 | 91.3497 | 92.7497 | 94.3123
[5 empty] | 19.82 | 87.464 | 89.5263 | 91.3509 | 92.7509 | 94.3131
[5 empty] | 19.83 | 87.466 | 89.528 | 91.352 | 92.752 | 94.314
[5 empty] | 19.84 | 87.468 | 89.5297 | 91.3531 | 92.7531 | 94.3149
[5 empty] | 19.85 | 87.47 | 89.5314 | 91.3543 | 92.7543 | 94.3157
[5 empty] | 19.86 | 87.472 | 89.5331 | 91.3554 | 92.7554 | 94.3166
[5 empty] | 19.87 | 87.474 | 89.5349 | 91.3566 | 92.7566 | 94.3174
[5 empty] | 19.88 | 87.476 | 89.5366 | 91.3577 | 92.7577 | 94.3183
[5 empty] | 19.89 | 87.478 | 89.5383 | 91.3589 | 92.7589 | 94.3191
[5 empty] | 19.9 | 87.48 | 89.54 | 91.36 | 92.76 | 94.32
[5 empty] | 19.91 | 87.482 | 89.5417 | 91.3611 | 92.7611 | 94.3209
[5 empty] | 19.92 | 87.484 | 89.5434 | 91.3623 | 92.7623 | 94.3217
[5 empty] | 19.93 | 87.486 | 89.5451 | 91.3634 | 92.7634 | 94.3226
[5 empty] | 19.94 | 87.488 | 89.5469 | 91.3646 | 92.7646 | 94.3234
[5 empty] | 19.95 | 87.49 | 89.5486 | 91.3657 | 92.7657 | 94.3243
[5 empty] | 19.96 | 87.492 | 89.5503 | 91.3669 | 92.7669 | 94.3251
[5 empty] | 19.97 | 87.494 | 89.552 | 91.368 | 92.768 | 94.326
[5 empty] | 19.98 | 87.496 | 89.5537 | 91.3691 | 92.7691 | 94.3269
[5 empty] | 19.99 | 87.498 | 89.5554 | 91.3703 | 92.7703 | 94.3277
[5 empty] | 20 | 87.5 | 89.5571 | 91.3714 | 92.7714 | 94.3286
[5 empty] | 20.01 | 87.502 | 89.5589 | 91.3726 | 92.7726 | 94.3294
[5 empty] | 20.02 | 87.504 | 89.5606 | 91.3737 | 92.7737 | 94.3303
[5 empty] | 20.03 | 87.506 | 89.5623 | 91.3749 | 92.7749 | 94.3311
[5 empty] | 20.04 | 87.508 | 89.564 | 91.376 | 92.776 | 94.332
[5 empty] | 20.05 | 87.51 | 89.5657 | 91.3771 | 92.7771 | 94.3329
[5 empty] | 20.06 | 87.512 | 89.5674 | 91.3783 | 92.7783 | 94.3337
[5 empty] | 20.07 | 87.514 | 89.5691 | 91.3794 | 92.7794 | 94.3346
[5 empty] | 20.08 | 87.516 | 89.5709 | 91.3806 | 92.7806 | 94.3354
[5 empty] | 20.09 | 87.518 | 89.5726 | 91.3817 | 92.7817 | 94.3363
[5 empty] | 20.1 | 87.52 | 89.5743 | 91.3829 | 92.7829 | 94.3371
[5 empty] | 20.11 | 87.522 | 89.576 | 91.384 | 92.784 | 94.338
[5 empty] | 20.12 | 87.524 | 89.5777 | 91.3851 | 92.7851 | 94.3389
[5 empty] | 20.13 | 87.526 | 89.5794 | 91.3863 | 92.7863 | 94.3397
[5 empty] | 20.14 | 87.528 | 89.5811 | 91.3874 | 92.7874 | 94.3406
[5 empty] | 20.15 | 87.53 | 89.5829 | 91.3886 | 92.7886 | 94.3414
[5 empty] | 20.16 | 87.532 | 89.5846 | 91.3897 | 92.7897 | 94.3423
[5 empty] | 20.17 | 87.534 | 89.5863 | 91.3909 | 92.7909 | 94.3431
[5 empty] | 20.18 | 87.536 | 89.588 | 91.392 | 92.792 | 94.344
[5 empty] | 20.19 | 87.538 | 89.5897 | 91.3931 | 92.7931 | 94.3449
[5 empty] | 20.2 | 87.54 | 89.5914 | 91.3943 | 92.7943 | 94.3457
[5 empty] | 20.21 | 87.542 | 89.5931 | 91.3954 | 92.7954 | 94.3466
[5 empty] | 20.22 | 87.544 | 89.5949 | 91.3966 | 92.7966 | 94.3474
[5 empty] | 20.23 | 87.546 | 89.5966 | 91.3977 | 92.7977 | 94.3483
[5 empty] | 20.24 | 87.548 | 89.5983 | 91.3989 | 92.7989 | 94.3491
[5 empty] | 20.25 | 87.55 | 89.6 | 91.4 | 92.8 | 94.35
[5 empty] | 20.26 | 87.552 | 89.6017 | 91.4011 | 92.8011 | 94.3509
[5 empty] | 20.27 | 87.554 | 89.6034 | 91.4023 | 92.8023 | 94.3517
[5 empty] | 20.28 | 87.556 | 89.6051 | 91.4034 | 92.8034 | 94.3526
[5 empty] | 20.29 | 87.558 | 89.6069 | 91.4046 | 92.8046 | 94.3534
[5 empty] | 20.3 | 87.56 | 89.6086 | 91.4057 | 92.8057 | 94.3543
[5 empty] | 20.31 | 87.562 | 89.6103 | 91.4069 | 92.8069 | 94.3551
[5 empty] | 20.32 | 87.564 | 89.612 | 91.408 | 92.808 | 94.356
[5 empty] | 20.33 | 87.566 | 89.6137 | 91.4091 | 92.8091 | 94.3569
[5 empty] | 20.34 | 87.568 | 89.6154 | 91.4103 | 92.8103 | 94.3577
[5 empty] | 20.35 | 87.57 | 89.6171 | 91.4114 | 92.8114 | 94.3586
[5 empty] | 20.36 | 87.572 | 89.6189 | 91.4126 | 92.8126 | 94.3594
[5 empty] | 20.37 | 87.574 | 89.6206 | 91.4137 | 92.8137 | 94.3603
[5 empty] | 20.38 | 87.576 | 89.6223 | 91.4149 | 92.8149 | 94.3611
[5 empty] | 20.39 | 87.578 | 89.624 | 91.416 | 92.816 | 94.362
[5 empty] | 20.4 | 87.58 | 89.6257 | 91.4171 | 92.8171 | 94.3629
[5 empty] | 20.41 | 87.582 | 89.6274 | 91.4183 | 92.8183 | 94.3637
[5 empty] | 20.42 | 87.584 | 89.6291 | 91.4194 | 92.8194 | 94.3646
[5 empty] | 20.43 | 87.586 | 89.6309 | 91.4206 | 92.8206 | 94.3654
[5 empty] | 20.44 | 87.588 | 89.6326 | 91.4217 | 92.8217 | 94.3663
[5 empty] | 20.45 | 87.59 | 89.6343 | 91.4229 | 92.8229 | 94.3671
[5 empty] | 20.46 | 87.592 | 89.636 | 91.424 | 92.824 | 94.368
[5 empty] | 20.47 | 87.594 | 89.6377 | 91.4251 | 92.8251 | 94.3689
[5 empty] | 20.48 | 87.596 | 89.6394 | 91.4263 | 92.8263 | 94.3697
[5 empty] | 20.49 | 87.598 | 89.6411 | 91.4274 | 92.8274 | 94.3706
[5 empty] | 20.5 | 87.6 | 89.6429 | 91.4286 | 92.8286 | 94.3714
[5 empty] | 20.51 | 87.602 | 89.6446 | 91.4297 | 92.8297 | 94.3723
[5 empty] | 20.52 | 87.604 | 89.6463 | 91.4309 | 92.8309 | 94.3731
[5 empty] | 20.53 | 87.606 | 89.648 | 91.432 | 92.832 | 94.374
[5 empty] | 20.54 | 87.608 | 89.6497 | 91.4331 | 92.8331 | 94.3749
[5 empty] | 20.55 | 87.61 | 89.6514 | 91.4343 | 92.8343 | 94.3757
[5 empty] | 20.56 | 87.612 | 89.6531 | 91.4354 | 92.8354 | 94.3766
[5 empty] | 20.57 | 87.614 | 89.6549 | 91.4366 | 92.8366 | 94.3774
[5 empty] | 20.58 | 87.616 | 89.6566 | 91.4377 | 92.8377 | 94.3783
[5 empty] | 20.59 | 87.618 | 89.6583 | 91.4389 | 92.8389 | 94.3791
[5 empty] | 20.6 | 87.62 | 89.66 | 91.44 | 92.84 | 94.38
[5 empty] | 20.61 | 87.622 | 89.6617 | 91.4411 | 92.8411 | 94.3809
[5 empty] | 20.62 | 87.624 | 89.6634 | 91.4423 | 92.8423 | 94.3817
[5 empty] | 20.63 | 87.626 | 89.6651 | 91.4434 | 92.8434 | 94.3826
[5 empty] | 20.64 | 87.628 | 89.6669 | 91.4446 | 92.8446 | 94.3834
[5 empty] | 20.65 | 87.63 | 89.6686 | 91.4457 | 92.8457 | 94.3843
[5 empty] | 20.66 | 87.632 | 89.6703 | 91.4469 | 92.8469 | 94.3851
[5 empty] | 20.67 | 87.634 | 89.672 | 91.448 | 92.848 | 94.386
[5 empty] | 20.68 | 87.636 | 89.6737 | 91.4491 | 92.8491 | 94.3869
[5 empty] | 20.69 | 87.638 | 89.6754 | 91.4503 | 92.8503 | 94.3877
[5 empty] | 20.7 | 87.64 | 89.6771 | 91.4514 | 92.8514 | 94.3886
[5 empty] | 20.71 | 87.642 | 89.6789 | 91.4526 | 92.8526 | 94.3894
[5 empty] | 20.72 | 87.644 | 89.6806 | 91.4537 | 92.8537 | 94.3903
[5 empty] | 20.73 | 87.646 | 89.6823 | 91.4549 | 92.8549 | 94.3911
[5 empty] | 20.74 | 87.648 | 89.684 | 91.456 | 92.856 | 94.392
[5 empty] | 20.75 | 87.65 | 89.6857 | 91.4571 | 92.8571 | 94.3929
[5 empty] | 20.76 | 87.652 | 89.6874 | 91.4583 | 92.8583 | 94.3937
[5 empty] | 20.77 | 87.654 | 89.6891 | 91.4594 | 92.8594 | 94.3946
[5 empty] | 20.78 | 87.656 | 89.6909 | 91.4606 | 92.8606 | 94.3954
[5 empty] | 20.79 | 87.658 | 89.6926 | 91.4617 | 92.8617 | 94.3963
[5 empty] | 20.8 | 87.66 | 89.6943 | 91.4629 | 92.8629 | 94.3971
[5 empty] | 20.81 | 87.662 | 89.696 | 91.464 | 92.864 | 94.398
[5 empty] | 20.82 | 87.664 | 89.6977 | 91.4651 | 92.8651 | 94.3989
[5 empty] | 20.83 | 87.666 | 89.6994 | 91.4663 | 92.8663 | 94.3997
[5 empty] | 20.84 | 87.668 | 89.7011 | 91.4674 | 92.8674 | 94.4006
[5 empty] | 20.85 | 87.67 | 89.7029 | 91.4686 | 92.8686 | 94.4014
[5 empty] | 20.86 | 87.672 | 89.7046 | 91.4697 | 92.8697 | 94.4023
[5 empty] | 20.87 | 87.674 | 89.7063 | 91.4709 | 92.8709 | 94.4031
[5 empty] | 20.88 | 87.676 | 89.708 | 91.472 | 92.872 | 94.404
[5 empty] | 20.89 | 87.678 | 89.7097 | 91.4731 | 92.8731 | 94.4049
[5 empty] | 20.9 | 87.68 | 89.7114 | 91.4743 | 92.8743 | 94.4057
[5 empty] | 20.91 | 87.682 | 89.7131 | 91.4754 | 92.8754 | 94.4066
[5 empty] | 20.92 | 87.684 | 89.7149 | 91.4766 | 92.8766 | 94.4074
[5 empty] | 20.93 | 87.686 | 89.7166 | 91.4777 | 92.8777 | 94.4083
[5 empty] | 20.94 | 87.688 | 89.7183 | 91.4789 | 92.8789 | 94.4091
[5 empty] | 20.95 | 87.69 | 89.72 | 91.48 | 92.88 | 94.41
[5 empty] | 20.96 | 87.692 | 89.7217 | 91.4811 | 92.8811 | 94.4109
[5 empty] | 20.97 | 87.694 | 89.7234 | 91.4823 | 92.8823 | 94.4117
[5 empty] | 20.98 | 87.696 | 89.7251 | 91.4834 | 92.8834 | 94.4126
[5 empty] | 20.99 | 87.698 | 89.7269 | 91.4846 | 92.8846 | 94.4134
[5 empty] | 21 | 87.7 | 89.7286 | 91.4857 | 92.8857 | 94.4143
[5 empty] | 21.01 | 87.702 | 89.7303 | 91.4869 | 92.8869 | 94.4151
[5 empty] | 21.02 | 87.704 | 89.732 | 91.488 | 92.888 | 94.416
[5 empty] | 21.03 | 87.706 | 89.7337 | 91.4891 | 92.8891 | 94.4169
[5 empty] | 21.04 | 87.708 | 89.7354 | 91.4903 | 92.8903 | 94.4177
[5 empty] | 21.05 | 87.71 | 89.7371 | 91.4914 | 92.8914 | 94.4186
[5 empty] | 21.06 | 87.712 | 89.7389 | 91.4926 | 92.8926 | 94.4194
[5 empty] | 21.07 | 87.714 | 89.7406 | 91.4937 | 92.8937 | 94.4203
[5 empty] | 21.08 | 87.716 | 89.7423 | 91.4949 | 92.8949 | 94.4211
[5 empty] | 21.09 | 87.718 | 89.744 | 91.496 | 92.896 | 94.422
[5 empty] | 21.1 | 87.72 | 89.7457 | 91.4971 | 92.8971 | 94.4229
[5 empty] | 21.11 | 87.722 | 89.7474 | 91.4983 | 92.8983 | 94.4237
[5 empty] | 21.12 | 87.724 | 89.7491 | 91.4994 | 92.8994 | 94.4246
[5 empty] | 21.13 | 87.726 | 89.7509 | 91.5006 | 92.9006 | 94.4254
[5 empty] | 21.14 | 87.728 | 89.7526 | 91.5017 | 92.9017 | 94.4263
[5 empty] | 21.15 | 87.73 | 89.7543 | 91.5029 | 92.9029 | 94.4271
[5 empty] | 21.16 | 87.732 | 89.756 | 91.504 | 92.904 | 94.428
[5 empty] | 21.17 | 87.734 | 89.7577 | 91.5051 | 92.9051 | 94.4289
[5 empty] | 21.18 | 87.736 | 89.7594 | 91.5063 | 92.9063 | 94.4297
[5 empty] | 21.19 | 87.738 | 89.7611 | 91.5074 | 92.9074 | 94.4306
[5 empty] | 21.2 | 87.74 | 89.7629 | 91.5086 | 92.9086 | 94.4314
[5 empty] | 21.21 | 87.742 | 89.7646 | 91.5097 | 92.9097 | 94.4323
[5 empty] | 21.22 | 87.744 | 89.7663 | 91.5109 | 92.9109 | 94.4331
[5 empty] | 21.23 | 87.746 | 89.768 | 91.512 | 92.912 | 94.434
[5 empty] | 21.24 | 87.748 | 89.7697 | 91.5131 | 92.9131 | 94.4349
[5 empty] | 21.25 | 87.75 | 89.7714 | 91.5143 | 92.9143 | 94.4357
[5 empty] | 21.26 | 87.752 | 89.7731 | 91.5154 | 92.9154 | 94.4366
[5 empty] | 21.27 | 87.754 | 89.7749 | 91.5166 | 92.9166 | 94.4374
[5 empty] | 21.28 | 87.756 | 89.7766 | 91.5177 | 92.9177 | 94.4383
[5 empty] | 21.29 | 87.758 | 89.7783 | 91.5189 | 92.9189 | 94.4391
[5 empty] | 21.3 | 87.76 | 89.78 | 91.52 | 92.92 | 94.44
[5 empty] | 21.31 | 87.762 | 89.7817 | 91.5211 | 92.9211 | 94.4409
[5 empty] | 21.32 | 87.764 | 89.7834 | 91.5223 | 92.9223 | 94.4417
[5 empty] | 21.33 | 87.766 | 89.7851 | 91.5234 | 92.9234 | 94.4426
[5 empty] | 21.34 | 87.768 | 89.7869 | 91.5246 | 92.9246 | 94.4434
[5 empty] | 21.35 | 87.77 | 89.7886 | 91.5257 | 92.9257 | 94.4443
[5 empty] | 21.36 | 87.772 | 89.7903 | 91.5269 | 92.9269 | 94.4451
[5 empty] | 21.37 | 87.774 | 89.792 | 91.528 | 92.928 | 94.446
[5 empty] | 21.38 | 87.776 | 89.7937 | 91.5291 | 92.9291 | 94.4469
[5 empty] | 21.39 | 87.778 | 89.7954 | 91.5303 | 92.9303 | 94.4477
[5 empty] | 21.4 | 87.78 | 89.7971 | 91.5314 | 92.9314 | 94.4486
[5 empty] | 21.41 | 87.782 | 89.7989 | 91.5326 | 92.9326 | 94.4494
[5 empty] | 21.42 | 87.784 | 89.8006 | 91.5337 | 92.9337 | 94.4503
[5 empty] | 21.43 | 87.786 | 89.8023 | 91.5349 | 92.9349 | 94.4511
[5 empty] | 21.44 | 87.788 | 89.804 | 91.536 | 92.936 | 94.452
[5 empty] | 21.45 | 87.79 | 89.8057 | 91.5371 | 92.9371 | 94.4529
[5 empty] | 21.46 | 87.792 | 89.8074 | 91.5383 | 92.9383 | 94.4537
[5 empty] | 21.47 | 87.794 | 89.8091 | 91.5394 | 92.9394 | 94.4546
[5 empty] | 21.48 | 87.796 | 89.8109 | 91.5406 | 92.9406 | 94.4554
[5 empty] | 21.49 | 87.798 | 89.8126 | 91.5417 | 92.9417 | 94.4563
[5 empty] | 21.5 | 87.8 | 89.8143 | 91.5429 | 92.9429 | 94.4571
[5 empty] | 21.51 | 87.802 | 89.816 | 91.544 | 92.944 | 94.458
[5 empty] | 21.52 | 87.804 | 89.8177 | 91.5451 | 92.9451 | 94.4589
[5 empty] | 21.53 | 87.806 | 89.8194 | 91.5463 | 92.9463 | 94.4597
[5 empty] | 21.54 | 87.808 | 89.8211 | 91.5474 | 92.9474 | 94.4606
[5 empty] | 21.55 | 87.81 | 89.8229 | 91.5486 | 92.9486 | 94.4614
[5 empty] | 21.56 | 87.812 | 89.8246 | 91.5497 | 92.9497 | 94.4623
[5 empty] | 21.57 | 87.814 | 89.8263 | 91.5509 | 92.9509 | 94.4631
[5 empty] | 21.58 | 87.816 | 89.828 | 91.552 | 92.952 | 94.464
[5 empty] | 21.59 | 87.818 | 89.8297 | 91.5531 | 92.9531 | 94.4649
[5 empty] | 21.6 | 87.82 | 89.8314 | 91.5543 | 92.9543 | 94.4657
[5 empty] | 21.61 | 87.822 | 89.8331 | 91.5554 | 92.9554 | 94.4666
[5 empty] | 21.62 | 87.824 | 89.8349 | 91.5566 | 92.9566 | 94.4674
[5 empty] | 21.63 | 87.826 | 89.8366 | 91.5577 | 92.9577 | 94.4683
[5 empty] | 21.64 | 87.828 | 89.8383 | 91.5589 | 92.9589 | 94.4691
[5 empty] | 21.65 | 87.83 | 89.84 | 91.56 | 92.96 | 94.47
[5 empty] | 21.66 | 87.832 | 89.8417 | 91.5611 | 92.9611 | 94.4709
[5 empty] | 21.67 | 87.834 | 89.8434 | 91.5623 | 92.9623 | 94.4717
[5 empty] | 21.68 | 87.836 | 89.8451 | 91.5634 | 92.9634 | 94.4726
[5 empty] | 21.69 | 87.838 | 89.8469 | 91.5646 | 92.9646 | 94.4734
[5 empty] | 21.7 | 87.84 | 89.8486 | 91.5657 | 92.9657 | 94.4743
[5 empty] | 21.71 | 87.842 | 89.8503 | 91.5669 | 92.9669 | 94.4751
[5 empty] | 21.72 | 87.844 | 89.852 | 91.568 | 92.968 | 94.476
[5 empty] | 21.73 | 87.846 | 89.8537 | 91.5691 | 92.9691 | 94.4769
[5 empty] | 21.74 | 87.848 | 89.8554 | 91.5703 | 92.9703 | 94.4777
[5 empty] | 21.75 | 87.85 | 89.8571 | 91.5714 | 92.9714 | 94.4786
[5 empty] | 21.76 | 87.852 | 89.8589 | 91.5726 | 92.9726 | 94.4794
[5 empty] | 21.77 | 87.854 | 89.8606 | 91.5737 | 92.9737 | 94.4803
[5 empty] | 21.78 | 87.856 | 89.8623 | 91.5749 | 92.9749 | 94.4811
[5 empty] | 21.79 | 87.858 | 89.864 | 91.576 | 92.976 | 94.482
[5 empty] | 21.8 | 87.86 | 89.8657 | 91.5771 | 92.9771 | 94.4829
[5 empty] | 21.81 | 87.862 | 89.8674 | 91.5783 | 92.9783 | 94.4837
[5 empty] | 21.82 | 87.864 | 89.8691 | 91.5794 | 92.9794 | 94.4846
[5 empty] | 21.83 | 87.866 | 89.8709 | 91.5806 | 92.9806 | 94.4854
[5 empty] | 21.84 | 87.868 | 89.8726 | 91.5817 | 92.9817 | 94.4863
[5 empty] | 21.85 | 87.87 | 89.8743 | 91.5829 | 92.9829 | 94.4871
[5 empty] | 21.86 | 87.872 | 89.876 | 91.584 | 92.984 | 94.488
[5 empty] | 21.87 | 87.874 | 89.8777 | 91.5851 | 92.9851 | 94.4889
[5 empty] | 21.88 | 87.876 | 89.8794 | 91.5863 | 92.9863 | 94.4897
[5 empty] | 21.89 | 87.878 | 89.8811 | 91.5874 | 92.9874 | 94.4906
[5 empty] | 21.9 | 87.88 | 89.8829 | 91.5886 | 92.9886 | 94.4914
[5 empty] | 21.91 | 87.882 | 89.8846 | 91.5897 | 92.9897 | 94.4923
[5 empty] | 21.92 | 87.884 | 89.8863 | 91.5909 | 92.9909 | 94.4931
[5 empty] | 21.93 | 87.886 | 89.888 | 91.592 | 92.992 | 94.494
[5 empty] | 21.94 | 87.888 | 89.8897 | 91.5931 | 92.9931 | 94.4949
[5 empty] | 21.95 | 87.89 | 89.8914 | 91.5943 | 92.9943 | 94.4957
[5 empty] | 21.96 | 87.892 | 89.8931 | 91.5954 | 92.9954 | 94.4966
[5 empty] | 21.97 | 87.894 | 89.8949 | 91.5966 | 92.9966 | 94.4974
[5 empty] | 21.98 | 87.896 | 89.8966 | 91.5977 | 92.9977 | 94.4983
[5 empty] | 21.99 | 87.898 | 89.8983 | 91.5989 | 92.9989 | 94.4991
[5 empty] | 22 | 87.9 | 89.9 | 91.6 | 93 | 94.5
[5 empty] | 22.01 | 87.9011 | 89.901 | 91.6009 | 93.0007 | 94.5005
[5 empty] | 22.02 | 87.9023 | 89.902 | 91.6017 | 93.0015 | 94.501
[5 empty] | 22.03 | 87.9034 | 89.903 | 91.6026 | 93.0022 | 94.5015
[5 empty] | 22.04 | 87.9045 | 89.904 | 91.6035 | 93.003 | 94.502
[5 empty] | 22.05 | 87.9056 | 89.905 | 91.6044 | 93.0037 | 94.5025
[5 empty] | 22.06 | 87.9068 | 89.906 | 91.6052 | 93.0045 | 94.503
[5 empty] | 22.07 | 87.9079 | 89.907 | 91.6061 | 93.0052 | 94.5035
[5 empty] | 22.08 | 87.909 | 89.908 | 91.607 | 93.006 | 94.504
[5 empty] | 22.09 | 87.9101 | 89.909 | 91.6079 | 93.0067 | 94.5045
[5 empty] | 22.1 | 87.9113 | 89.91 | 91.6087 | 93.0075 | 94.505
[5 empty] | 22.11 | 87.9124 | 89.911 | 91.6096 | 93.0082 | 94.5055
[5 empty] | 22.12 | 87.9135 | 89.912 | 91.6105 | 93.009 | 94.506
[5 empty] | 22.13 | 87.9146 | 89.913 | 91.6114 | 93.0097 | 94.5065
[5 empty] | 22.14 | 87.9158 | 89.914 | 91.6122 | 93.0105 | 94.507
[5 empty] | 22.15 | 87.9169 | 89.915 | 91.6131 | 93.0112 | 94.5075
[5 empty] | 22.16 | 87.918 | 89.916 | 91.614 | 93.012 | 94.508
[5 empty] | 22.17 | 87.9191 | 89.917 | 91.6149 | 93.0127 | 94.5085
[5 empty] | 22.18 | 87.9203 | 89.918 | 91.6157 | 93.0135 | 94.509
[5 empty] | 22.19 | 87.9214 | 89.919 | 91.6166 | 93.0142 | 94.5095
[5 empty] | 22.2 | 87.9225 | 89.92 | 91.6175 | 93.015 | 94.51
[5 empty] | 22.21 | 87.9236 | 89.921 | 91.6184 | 93.0157 | 94.5105
[5 empty] | 22.22 | 87.9248 | 89.922 | 91.6192 | 93.0165 | 94.511
[5 empty] | 22.23 | 87.9259 | 89.923 | 91.6201 | 93.0172 | 94.5115
[5 empty] | 22.24 | 87.927 | 89.924 | 91.621 | 93.018 | 94.512
[5 empty] | 22.25 | 87.9281 | 89.925 | 91.6219 | 93.0187 | 94.5125
[5 empty] | 22.26 | 87.9293 | 89.926 | 91.6227 | 93.0195 | 94.513
[5 empty] | 22.27 | 87.9304 | 89.927 | 91.6236 | 93.0202 | 94.5135
[5 empty] | 22.28 | 87.9315 | 89.928 | 91.6245 | 93.021 | 94.514
[5 empty] | 22.29 | 87.9326 | 89.929 | 91.6254 | 93.0217 | 94.5145
[5 empty] | 22.3 | 87.9338 | 89.93 | 91.6262 | 93.0225 | 94.515
[5 empty] | 22.31 | 87.9349 | 89.931 | 91.6271 | 93.0232 | 94.5155
[5 empty] | 22.32 | 87.936 | 89.932 | 91.628 | 93.024 | 94.516
[5 empty] | 22.33 | 87.9371 | 89.933 | 91.6289 | 93.0247 | 94.5165
[5 empty] | 22.34 | 87.9383 | 89.934 | 91.6297 | 93.0255 | 94.517
[5 empty] | 22.35 | 87.9394 | 89.935 | 91.6306 | 93.0262 | 94.5175
[5 empty] | 22.36 | 87.9405 | 89.936 | 91.6315 | 93.027 | 94.518
[5 empty] | 22.37 | 87.9416 | 89.937 | 91.6324 | 93.0277 | 94.5185
[5 empty] | 22.38 | 87.9428 | 89.938 | 91.6332 | 93.0285 | 94.519
[5 empty] | 22.39 | 87.9439 | 89.939 | 91.6341 | 93.0292 | 94.5195
[5 empty] | 22.4 | 87.945 | 89.94 | 91.635 | 93.03 | 94.52
[5 empty] | 22.41 | 87.9461 | 89.941 | 91.6359 | 93.0307 | 94.5205
[5 empty] | 22.42 | 87.9473 | 89.942 | 91.6367 | 93.0315 | 94.521
[5 empty] | 22.43 | 87.9484 | 89.943 | 91.6376 | 93.0322 | 94.5215
[5 empty] | 22.44 | 87.9495 | 89.944 | 91.6385 | 93.033 | 94.522
[5 empty] | 22.45 | 87.9506 | 89.945 | 91.6394 | 93.0337 | 94.5225
[5 empty] | 22.46 | 87.9518 | 89.946 | 91.6402 | 93.0345 | 94.523
[5 empty] | 22.47 | 87.9529 | 89.947 | 91.6411 | 93.0352 | 94.5235
[5 empty] | 22.48 | 87.954 | 89.948 | 91.642 | 93.036 | 94.524
[5 empty] | 22.49 | 87.9551 | 89.949 | 91.6429 | 93.0367 | 94.5245
[5 empty] | 22.5 | 87.9563 | 89.95 | 91.6437 | 93.0375 | 94.525
[5 empty] | 22.51 | 87.9574 | 89.951 | 91.6446 | 93.0382 | 94.5255
[5 empty] | 22.52 | 87.9585 | 89.952 | 91.6455 | 93.039 | 94.526
[5 empty] | 22.53 | 87.9596 | 89.953 | 91.6464 | 93.0397 | 94.5265
[5 empty] | 22.54 | 87.9608 | 89.954 | 91.6472 | 93.0405 | 94.527
[5 empty] | 22.55 | 87.9619 | 89.955 | 91.6481 | 93.0412 | 94.5275
[5 empty] | 22.56 | 87.963 | 89.956 | 91.649 | 93.042 | 94.528
[5 empty] | 22.57 | 87.9641 | 89.957 | 91.6499 | 93.0427 | 94.5285
[5 empty] | 22.58 | 87.9653 | 89.958 | 91.6507 | 93.0435 | 94.529
[5 empty] | 22.59 | 87.9664 | 89.959 | 91.6516 | 93.0442 | 94.5295
[5 empty] | 22.6 | 87.9675 | 89.96 | 91.6525 | 93.045 | 94.53
[5 empty] | 22.61 | 87.9686 | 89.961 | 91.6534 | 93.0457 | 94.5305
[5 empty] | 22.62 | 87.9698 | 89.962 | 91.6542 | 93.0465 | 94.531
[5 empty] | 22.63 | 87.9709 | 89.963 | 91.6551 | 93.0472 | 94.5315
[5 empty] | 22.64 | 87.972 | 89.964 | 91.656 | 93.048 | 94.532
[5 empty] | 22.65 | 87.9731 | 89.965 | 91.6569 | 93.0487 | 94.5325
[5 empty] | 22.66 | 87.9743 | 89.966 | 91.6577 | 93.0495 | 94.533
[5 empty] | 22.67 | 87.9754 | 89.967 | 91.6586 | 93.0502 | 94.5335
[5 empty] | 22.68 | 87.9765 | 89.968 | 91.6595 | 93.051 | 94.534
[5 empty] | 22.69 | 87.9776 | 89.969 | 91.6604 | 93.0517 | 94.5345
[5 empty] | 22.7 | 87.9788 | 89.97 | 91.6612 | 93.0525 | 94.535
[5 empty] | 22.71 | 87.9799 | 89.971 | 91.6621 | 93.0532 | 94.5355
[5 empty] | 22.72 | 87.981 | 89.972 | 91.663 | 93.054 | 94.536
[5 empty] | 22.73 | 87.9821 | 89.973 | 91.6639 | 93.0547 | 94.5365
[5 empty] | 22.74 | 87.9833 | 89.974 | 91.6647 | 93.0555 | 94.537
[5 empty] | 22.75 | 87.9844 | 89.975 | 91.6656 | 93.0562 | 94.5375
[5 empty] | 22.76 | 87.9855 | 89.976 | 91.6665 | 93.057 | 94.538
[5 empty] | 22.77 | 87.9866 | 89.977 | 91.6674 | 93.0577 | 94.5385
[5 empty] | 22.78 | 87.9878 | 89.978 | 91.6682 | 93.0585 | 94.539
[5 empty] | 22.79 | 87.9889 | 89.979 | 91.6691 | 93.0592 | 94.5395
[5 empty] | 22.8 | 87.99 | 89.98 | 91.67 | 93.06 | 94.54
[5 empty] | 22.81 | 87.9911 | 89.981 | 91.6709 | 93.0607 | 94.5405
[5 empty] | 22.82 | 87.9923 | 89.982 | 91.6717 | 93.0615 | 94.541
[5 empty] | 22.83 | 87.9934 | 89.983 | 91.6726 | 93.0622 | 94.5415
[5 empty] | 22.84 | 87.9945 | 89.984 | 91.6735 | 93.063 | 94.542
[5 empty] | 22.85 | 87.9956 | 89.985 | 91.6744 | 93.0637 | 94.5425
[5 empty] | 22.86 | 87.9968 | 89.986 | 91.6752 | 93.0645 | 94.543
[5 empty] | 22.87 | 87.9979 | 89.987 | 91.6761 | 93.0652 | 94.5435
[5 empty] | 22.88 | 87.999 | 89.988 | 91.677 | 93.066 | 94.544
[5 empty] | 22.89 | 88.0001 | 89.989 | 91.6779 | 93.0667 | 94.5445
[5 empty] | 22.9 | 88.0013 | 89.99 | 91.6787 | 93.0675 | 94.545
[5 empty] | 22.91 | 88.0024 | 89.991 | 91.6796 | 93.0682 | 94.5455
[5 empty] | 22.92 | 88.0035 | 89.992 | 91.6805 | 93.069 | 94.546
[5 empty] | 22.93 | 88.0046 | 89.993 | 91.6814 | 93.0697 | 94.5465
[5 empty] | 22.94 | 88.0058 | 89.994 | 91.6822 | 93.0705 | 94.547
[5 empty] | 22.95 | 88.0069 | 89.995 | 91.6831 | 93.0712 | 94.5475
[5 empty] | 22.96 | 88.008 | 89.996 | 91.684 | 93.072 | 94.548
[5 empty] | 22.97 | 88.0091 | 89.997 | 91.6849 | 93.0727 | 94.5485
[5 empty] | 22.98 | 88.0103 | 89.998 | 91.6857 | 93.0735 | 94.549
[5 empty] | 22.99 | 88.0114 | 89.999 | 91.6866 | 93.0742 | 94.5495
[5 empty] | 23 | 88.0125 | 90 | 91.6875 | 93.075 | 94.55
[5 empty] | 23.01 | 88.0136 | 90.001 | 91.6884 | 93.0757 | 94.5505
[5 empty] | 23.02 | 88.0148 | 90.002 | 91.6892 | 93.0765 | 94.551
[5 empty] | 23.03 | 88.0159 | 90.003 | 91.6901 | 93.0772 | 94.5515
[5 empty] | 23.04 | 88.017 | 90.004 | 91.691 | 93.078 | 94.552
[5 empty] | 23.05 | 88.0181 | 90.005 | 91.6919 | 93.0787 | 94.5525
[5 empty] | 23.06 | 88.0193 | 90.006 | 91.6927 | 93.0795 | 94.553
[5 empty] | 23.07 | 88.0204 | 90.007 | 91.6936 | 93.0802 | 94.5535
[5 empty] | 23.08 | 88.0215 | 90.008 | 91.6945 | 93.081 | 94.554
[5 empty] | 23.09 | 88.0226 | 90.009 | 91.6954 | 93.0817 | 94.5545
[5 empty] | 23.1 | 88.0238 | 90.01 | 91.6962 | 93.0825 | 94.555
[5 empty] | 23.11 | 88.0249 | 90.011 | 91.6971 | 93.0832 | 94.5555
[5 empty] | 23.12 | 88.026 | 90.012 | 91.698 | 93.084 | 94.556
[5 empty] | 23.13 | 88.0271 | 90.013 | 91.6989 | 93.0847 | 94.5565
[5 empty] | 23.14 | 88.0283 | 90.014 | 91.6997 | 93.0855 | 94.557
[5 empty] | 23.15 | 88.0294 | 90.015 | 91.7006 | 93.0862 | 94.5575
[5 empty] | 23.16 | 88.0305 | 90.016 | 91.7015 | 93.087 | 94.558
[5 empty] | 23.17 | 88.0316 | 90.017 | 91.7024 | 93.0877 | 94.5585
[5 empty] | 23.18 | 88.0328 | 90.018 | 91.7032 | 93.0885 | 94.559
[5 empty] | 23.19 | 88.0339 | 90.019 | 91.7041 | 93.0892 | 94.5595
[5 empty] | 23.2 | 88.035 | 90.02 | 91.705 | 93.09 | 94.56
[5 empty] | 23.21 | 88.0361 | 90.021 | 91.7059 | 93.0907 | 94.5605
[5 empty] | 23.22 | 88.0373 | 90.022 | 91.7067 | 93.0915 | 94.561
[5 empty] | 23.23 | 88.0384 | 90.023 | 91.7076 | 93.0922 | 94.5615
[5 empty] | 23.24 | 88.0395 | 90.024 | 91.7085 | 93.093 | 94.562
[5 empty] | 23.25 | 88.0406 | 90.025 | 91.7094 | 93.0937 | 94.5625
[5 empty] | 23.26 | 88.0418 | 90.026 | 91.7102 | 93.0945 | 94.563
[5 empty] | 23.27 | 88.0429 | 90.027 | 91.7111 | 93.0952 | 94.5635
[5 empty] | 23.28 | 88.044 | 90.028 | 91.712 | 93.096 | 94.564
[5 empty] | 23.29 | 88.0451 | 90.029 | 91.7129 | 93.0967 | 94.5645
[5 empty] | 23.3 | 88.0463 | 90.03 | 91.7137 | 93.0975 | 94.565
[5 empty] | 23.31 | 88.0474 | 90.031 | 91.7146 | 93.0982 | 94.5655
[5 empty] | 23.32 | 88.0485 | 90.032 | 91.7155 | 93.099 | 94.566
[5 empty] | 23.33 | 88.0496 | 90.033 | 91.7164 | 93.0997 | 94.5665
[5 empty] | 23.34 | 88.0508 | 90.034 | 91.7172 | 93.1005 | 94.567
[5 empty] | 23.35 | 88.0519 | 90.035 | 91.7181 | 93.1012 | 94.5675
[5 empty] | 23.36 | 88.053 | 90.036 | 91.719 | 93.102 | 94.568
[5 empty] | 23.37 | 88.0541 | 90.037 | 91.7199 | 93.1027 | 94.5685
[5 empty] | 23.38 | 88.0553 | 90.038 | 91.7207 | 93.1035 | 94.569
[5 empty] | 23.39 | 88.0564 | 90.039 | 91.7216 | 93.1042 | 94.5695
[5 empty] | 23.4 | 88.0575 | 90.04 | 91.7225 | 93.105 | 94.57
[5 empty] | 23.41 | 88.0586 | 90.041 | 91.7234 | 93.1057 | 94.5705
[5 empty] | 23.42 | 88.0598 | 90.042 | 91.7242 | 93.1065 | 94.571
[5 empty] | 23.43 | 88.0609 | 90.043 | 91.7251 | 93.1072 | 94.5715
[5 empty] | 23.44 | 88.062 | 90.044 | 91.726 | 93.108 | 94.572
[5 empty] | 23.45 | 88.0631 | 90.045 | 91.7269 | 93.1087 | 94.5725
[5 empty] | 23.46 | 88.0643 | 90.046 | 91.7277 | 93.1095 | 94.573
[5 empty] | 23.47 | 88.0654 | 90.047 | 91.7286 | 93.1102 | 94.5735
[5 empty] | 23.48 | 88.0665 | 90.048 | 91.7295 | 93.111 | 94.574
[5 empty] | 23.49 | 88.0676 | 90.049 | 91.7304 | 93.1117 | 94.5745
[5 empty] | 23.5 | 88.0688 | 90.05 | 91.7312 | 93.1125 | 94.575
[5 empty] | 23.51 | 88.0699 | 90.051 | 91.7321 | 93.1132 | 94.5755
[5 empty] | 23.52 | 88.071 | 90.052 | 91.733 | 93.114 | 94.576
[5 empty] | 23.53 | 88.0721 | 90.053 | 91.7339 | 93.1147 | 94.5765
[5 empty] | 23.54 | 88.0733 | 90.054 | 91.7347 | 93.1155 | 94.577
[5 empty] | 23.55 | 88.0744 | 90.055 | 91.7356 | 93.1162 | 94.5775
[5 empty] | 23.56 | 88.0755 | 90.056 | 91.7365 | 93.117 | 94.578
[5 empty] | 23.57 | 88.0766 | 90.057 | 91.7374 | 93.1177 | 94.5785
[5 empty] | 23.58 | 88.0778 | 90.058 | 91.7382 | 93.1185 | 94.579
[5 empty] | 23.59 | 88.0789 | 90.059 | 91.7391 | 93.1192 | 94.5795
[5 empty] | 23.6 | 88.08 | 90.06 | 91.74 | 93.12 | 94.58
[5 empty] | 23.61 | 88.0811 | 90.061 | 91.7409 | 93.1207 | 94.5805
[5 empty] | 23.62 | 88.0823 | 90.062 | 91.7417 | 93.1215 | 94.581
[5 empty] | 23.63 | 88.0834 | 90.063 | 91.7426 | 93.1222 | 94.5815
[5 empty] | 23.64 | 88.0845 | 90.064 | 91.7435 | 93.123 | 94.582
[5 empty] | 23.65 | 88.0856 | 90.065 | 91.7444 | 93.1237 | 94.5825
[5 empty] | 23.66 | 88.0868 | 90.066 | 91.7452 | 93.1245 | 94.583
[5 empty] | 23.67 | 88.0879 | 90.067 | 91.7461 | 93.1252 | 94.5835
[5 empty] | 23.68 | 88.089 | 90.068 | 91.747 | 93.126 | 94.584
[5 empty] | 23.69 | 88.0901 | 90.069 | 91.7479 | 93.1267 | 94.5845
[5 empty] | 23.7 | 88.0913 | 90.07 | 91.7487 | 93.1275 | 94.585
[5 empty] | 23.71 | 88.0924 | 90.071 | 91.7496 | 93.1282 | 94.5855
[5 empty] | 23.72 | 88.0935 | 90.072 | 91.7505 | 93.129 | 94.586
[5 empty] | 23.73 | 88.0946 | 90.073 | 91.7514 | 93.1297 | 94.5865
[5 empty] | 23.74 | 88.0958 | 90.074 | 91.7522 | 93.1305 | 94.587
[5 empty] | 23.75 | 88.0969 | 90.075 | 91.7531 | 93.1312 | 94.5875
[5 empty] | 23.76 | 88.098 | 90.076 | 91.754 | 93.132 | 94.588
[5 empty] | 23.77 | 88.0991 | 90.077 | 91.7549 | 93.1327 | 94.5885
[5 empty] | 23.78 | 88.1003 | 90.078 | 91.7557 | 93.1335 | 94.589
[5 empty] | 23.79 | 88.1014 | 90.079 | 91.7566 | 93.1342 | 94.5895
[5 empty] | 23.8 | 88.1025 | 90.08 | 91.7575 | 93.135 | 94.59
[5 empty] | 23.81 | 88.1036 | 90.081 | 91.7584 | 93.1357 | 94.5905
[5 empty] | 23.82 | 88.1048 | 90.082 | 91.7592 | 93.1365 | 94.591
[5 empty] | 23.83 | 88.1059 | 90.083 | 91.7601 | 93.1372 | 94.5915
[5 empty] | 23.84 | 88.107 | 90.084 | 91.761 | 93.138 | 94.592
[5 empty] | 23.85 | 88.1081 | 90.085 | 91.7619 | 93.1387 | 94.5925
[5 empty] | 23.86 | 88.1093 | 90.086 | 91.7627 | 93.1395 | 94.593
[5 empty] | 23.87 | 88.1104 | 90.087 | 91.7636 | 93.1402 | 94.5935
[5 empty] | 23.88 | 88.1115 | 90.088 | 91.7645 | 93.141 | 94.594
[5 empty] | 23.89 | 88.1126 | 90.089 | 91.7654 | 93.1417 | 94.5945
[5 empty] | 23.9 | 88.1138 | 90.09 | 91.7662 | 93.1425 | 94.595
[5 empty] | 23.91 | 88.1149 | 90.091 | 91.7671 | 93.1432 | 94.5955
[5 empty] | 23.92 | 88.116 | 90.092 | 91.768 | 93.144 | 94.596
[5 empty] | 23.93 | 88.1171 | 90.093 | 91.7689 | 93.1447 | 94.5965
[5 empty] | 23.94 | 88.1183 | 90.094 | 91.7697 | 93.1455 | 94.597
[5 empty] | 23.95 | 88.1194 | 90.095 | 91.7706 | 93.1462 | 94.5975
[5 empty] | 23.96 | 88.1205 | 90.096 | 91.7715 | 93.147 | 94.598
[5 empty] | 23.97 | 88.1216 | 90.097 | 91.7724 | 93.1477 | 94.5985
[5 empty] | 23.98 | 88.1228 | 90.098 | 91.7732 | 93.1485 | 94.599
[5 empty] | 23.99 | 88.1239 | 90.099 | 91.7741 | 93.1492 | 94.5995
[5 empty] | 24 | 88.125 | 90.1 | 91.775 | 93.15 | 94.6
[5 empty] | 24.01 | 88.1261 | 90.101 | 91.7759 | 93.1507 | 94.6005
[5 empty] | 24.02 | 88.1273 | 90.102 | 91.7767 | 93.1515 | 94.601
[5 empty] | 24.03 | 88.1284 | 90.103 | 91.7776 | 93.1522 | 94.6015
[5 empty] | 24.04 | 88.1295 | 90.104 | 91.7785 | 93.153 | 94.602
[5 empty] | 24.05 | 88.1306 | 90.105 | 91.7794 | 93.1537 | 94.6025
[5 empty] | 24.06 | 88.1318 | 90.106 | 91.7802 | 93.1545 | 94.603
[5 empty] | 24.07 | 88.1329 | 90.107 | 91.7811 | 93.1552 | 94.6035
[5 empty] | 24.08 | 88.134 | 90.108 | 91.782 | 93.156 | 94.604
[5 empty] | 24.09 | 88.1351 | 90.109 | 91.7829 | 93.1567 | 94.6045
[5 empty] | 24.1 | 88.1363 | 90.11 | 91.7837 | 93.1575 | 94.605
[5 empty] | 24.11 | 88.1374 | 90.111 | 91.7846 | 93.1582 | 94.6055
[5 empty] | 24.12 | 88.1385 | 90.112 | 91.7855 | 93.159 | 94.606
[5 empty] | 24.13 | 88.1396 | 90.113 | 91.7864 | 93.1597 | 94.6065
[5 empty] | 24.14 | 88.1408 | 90.114 | 91.7872 | 93.1605 | 94.607
[5 empty] | 24.15 | 88.1419 | 90.115 | 91.7881 | 93.1612 | 94.6075
[5 empty] | 24.16 | 88.143 | 90.116 | 91.789 | 93.162 | 94.608
[5 empty] | 24.17 | 88.1441 | 90.117 | 91.7899 | 93.1627 | 94.6085
[5 empty] | 24.18 | 88.1453 | 90.118 | 91.7907 | 93.1635 | 94.609
[5 empty] | 24.19 | 88.1464 | 90.119 | 91.7916 | 93.1642 | 94.6095
[5 empty] | 24.2 | 88.1475 | 90.12 | 91.7925 | 93.165 | 94.61
[5 empty] | 24.21 | 88.1486 | 90.121 | 91.7934 | 93.1657 | 94.6105
[5 empty] | 24.22 | 88.1498 | 90.122 | 91.7942 | 93.1665 | 94.611
[5 empty] | 24.23 | 88.1509 | 90.123 | 91.7951 | 93.1672 | 94.6115
[5 empty] | 24.24 | 88.152 | 90.124 | 91.796 | 93.168 | 94.612
[5 empty] | 24.25 | 88.1531 | 90.125 | 91.7969 | 93.1687 | 94.6125
[5 empty] | 24.26 | 88.1543 | 90.126 | 91.7977 | 93.1695 | 94.613
[5 empty] | 24.27 | 88.1554 | 90.127 | 91.7986 | 93.1702 | 94.6135
[5 empty] | 24.28 | 88.1565 | 90.128 | 91.7995 | 93.171 | 94.614
[5 empty] | 24.29 | 88.1576 | 90.129 | 91.8004 | 93.1717 | 94.6145
[5 empty] | 24.3 | 88.1588 | 90.13 | 91.8012 | 93.1725 | 94.615
[5 empty] | 24.31 | 88.1599 | 90.131 | 91.8021 | 93.1732 | 94.6155
[5 empty] | 24.32 | 88.161 | 90.132 | 91.803 | 93.174 | 94.616
[5 empty] | 24.33 | 88.1621 | 90.133 | 91.8039 | 93.1747 | 94.6165
[5 empty] | 24.34 | 88.1633 | 90.134 | 91.8047 | 93.1755 | 94.617
[5 empty] | 24.35 | 88.1644 | 90.135 | 91.8056 | 93.1762 | 94.6175
[5 empty] | 24.36 | 88.1655 | 90.136 | 91.8065 | 93.177 | 94.618
[5 empty] | 24.37 | 88.1666 | 90.137 | 91.8074 | 93.1777 | 94.6185
[5 empty] | 24.38 | 88.1678 | 90.138 | 91.8082 | 93.1785 | 94.619
[5 empty] | 24.39 | 88.1689 | 90.139 | 91.8091 | 93.1792 | 94.6195
[5 empty] | 24.4 | 88.17 | 90.14 | 91.81 | 93.18 | 94.62
[5 empty] | 24.41 | 88.1711 | 90.141 | 91.8109 | 93.1807 | 94.6205
[5 empty] | 24.42 | 88.1723 | 90.142 | 91.8117 | 93.1815 | 94.621
[5 empty] | 24.43 | 88.1734 | 90.143 | 91.8126 | 93.1822 | 94.6215
[5 empty] | 24.44 | 88.1745 | 90.144 | 91.8135 | 93.183 | 94.622
[5 empty] | 24.45 | 88.1756 | 90.145 | 91.8144 | 93.1837 | 94.6225
[5 empty] | 24.46 | 88.1768 | 90.146 | 91.8152 | 93.1845 | 94.623
[5 empty] | 24.47 | 88.1779 | 90.147 | 91.8161 | 93.1852 | 94.6235
[5 empty] | 24.48 | 88.179 | 90.148 | 91.817 | 93.186 | 94.624
[5 empty] | 24.49 | 88.1801 | 90.149 | 91.8179 | 93.1867 | 94.6245
[5 empty] | 24.5 | 88.1813 | 90.15 | 91.8187 | 93.1875 | 94.625
[5 empty] | 24.51 | 88.1824 | 90.151 | 91.8196 | 93.1882 | 94.6255
[5 empty] | 24.52 | 88.1835 | 90.152 | 91.8205 | 93.189 | 94.626
[5 empty] | 24.53 | 88.1846 | 90.153 | 91.8214 | 93.1897 | 94.6265
[5 empty] | 24.54 | 88.1858 | 90.154 | 91.8222 | 93.1905 | 94.627
[5 empty] | 24.55 | 88.1869 | 90.155 | 91.8231 | 93.1912 | 94.6275
[5 empty] | 24.56 | 88.188 | 90.156 | 91.824 | 93.192 | 94.628
[5 empty] | 24.57 | 88.1891 | 90.157 | 91.8249 | 93.1927 | 94.6285
[5 empty] | 24.58 | 88.1903 | 90.158 | 91.8257 | 93.1935 | 94.629
[5 empty] | 24.59 | 88.1914 | 90.159 | 91.8266 | 93.1942 | 94.6295
[5 empty] | 24.6 | 88.1925 | 90.16 | 91.8275 | 93.195 | 94.63
[5 empty] | 24.61 | 88.1936 | 90.161 | 91.8284 | 93.1957 | 94.6305
[5 empty] | 24.62 | 88.1948 | 90.162 | 91.8292 | 93.1965 | 94.631
[5 empty] | 24.63 | 88.1959 | 90.163 | 91.8301 | 93.1972 | 94.6315
[5 empty] | 24.64 | 88.197 | 90.164 | 91.831 | 93.198 | 94.632
[5 empty] | 24.65 | 88.1981 | 90.165 | 91.8319 | 93.1987 | 94.6325
[5 empty] | 24.66 | 88.1993 | 90.166 | 91.8327 | 93.1995 | 94.633
[5 empty] | 24.67 | 88.2004 | 90.167 | 91.8336 | 93.2002 | 94.6335
[5 empty] | 24.68 | 88.2015 | 90.168 | 91.8345 | 93.201 | 94.634
[5 empty] | 24.69 | 88.2026 | 90.169 | 91.8354 | 93.2017 | 94.6345
[5 empty] | 24.7 | 88.2038 | 90.17 | 91.8362 | 93.2025 | 94.635
[5 empty] | 24.71 | 88.2049 | 90.171 | 91.8371 | 93.2032 | 94.6355
[5 empty] | 24.72 | 88.206 | 90.172 | 91.838 | 93.204 | 94.636
[5 empty] | 24.73 | 88.2071 | 90.173 | 91.8389 | 93.2047 | 94.6365
[5 empty] | 24.74 | 88.2083 | 90.174 | 91.8397 | 93.2055 | 94.637
[5 empty] | 24.75 | 88.2094 | 90.175 | 91.8406 | 93.2062 | 94.6375
[5 empty] | 24.76 | 88.2105 | 90.176 | 91.8415 | 93.207 | 94.638
[5 empty] | 24.77 | 88.2116 | 90.177 | 91.8424 | 93.2077 | 94.6385
[5 empty] | 24.78 | 88.2128 | 90.178 | 91.8432 | 93.2085 | 94.639
[5 empty] | 24.79 | 88.2139 | 90.179 | 91.8441 | 93.2092 | 94.6395
[5 empty] | 24.8 | 88.215 | 90.18 | 91.845 | 93.21 | 94.64
[5 empty] | 24.81 | 88.2161 | 90.181 | 91.8459 | 93.2107 | 94.6405
[5 empty] | 24.82 | 88.2173 | 90.182 | 91.8467 | 93.2115 | 94.641
[5 empty] | 24.83 | 88.2184 | 90.183 | 91.8476 | 93.2122 | 94.6415
[5 empty] | 24.84 | 88.2195 | 90.184 | 91.8485 | 93.213 | 94.642
[5 empty] | 24.85 | 88.2206 | 90.185 | 91.8494 | 93.2137 | 94.6425
[5 empty] | 24.86 | 88.2218 | 90.186 | 91.8502 | 93.2145 | 94.643
[5 empty] | 24.87 | 88.2229 | 90.187 | 91.8511 | 93.2152 | 94.6435
[5 empty] | 24.88 | 88.224 | 90.188 | 91.852 | 93.216 | 94.644
[5 empty] | 24.89 | 88.2251 | 90.189 | 91.8529 | 93.2167 | 94.6445
[5 empty] | 24.9 | 88.2263 | 90.19 | 91.8537 | 93.2175 | 94.645
[5 empty] | 24.91 | 88.2274 | 90.191 | 91.8546 | 93.2182 | 94.6455
[5 empty] | 24.92 | 88.2285 | 90.192 | 91.8555 | 93.219 | 94.646
[5 empty] | 24.93 | 88.2296 | 90.193 | 91.8564 | 93.2197 | 94.6465
[5 empty] | 24.94 | 88.2308 | 90.194 | 91.8572 | 93.2205 | 94.647
[5 empty] | 24.95 | 88.2319 | 90.195 | 91.8581 | 93.2212 | 94.6475
[5 empty] | 24.96 | 88.233 | 90.196 | 91.859 | 93.222 | 94.648
[5 empty] | 24.97 | 88.2341 | 90.197 | 91.8599 | 93.2227 | 94.6485
[5 empty] | 24.98 | 88.2353 | 90.198 | 91.8607 | 93.2235 | 94.649
[5 empty] | 24.99 | 88.2364 | 90.199 | 91.8616 | 93.2242 | 94.6495
[5 empty] | 25 | 88.2375 | 90.2 | 91.8625 | 93.225 | 94.65
[5 empty] | 25.01 | 88.2386 | 90.201 | 91.8634 | 93.2257 | 94.6505
[5 empty] | 25.02 | 88.2398 | 90.202 | 91.8642 | 93.2265 | 94.651
[5 empty] | 25.03 | 88.2409 | 90.203 | 91.8651 | 93.2272 | 94.6515
[5 empty] | 25.04 | 88.242 | 90.204 | 91.866 | 93.228 | 94.652
[5 empty] | 25.05 | 88.2431 | 90.205 | 91.8669 | 93.2287 | 94.6525
[5 empty] | 25.06 | 88.2443 | 90.206 | 91.8677 | 93.2295 | 94.653
[5 empty] | 25.07 | 88.2454 | 90.207 | 91.8686 | 93.2302 | 94.6535
[5 empty] | 25.08 | 88.2465 | 90.208 | 91.8695 | 93.231 | 94.654
[5 empty] | 25.09 | 88.2476 | 90.209 | 91.8704 | 93.2317 | 94.6545
[5 empty] | 25.1 | 88.2488 | 90.21 | 91.8712 | 93.2325 | 94.655
[5 empty] | 25.11 | 88.2499 | 90.211 | 91.8721 | 93.2332 | 94.6555
[5 empty] | 25.12 | 88.251 | 90.212 | 91.873 | 93.234 | 94.656
[5 empty] | 25.13 | 88.2521 | 90.213 | 91.8739 | 93.2347 | 94.6565
[5 empty] | 25.14 | 88.2533 | 90.214 | 91.8747 | 93.2355 | 94.657
[5 empty] | 25.15 | 88.2544 | 90.215 | 91.8756 | 93.2362 | 94.6575
[5 empty] | 25.16 | 88.2555 | 90.216 | 91.8765 | 93.237 | 94.658
[5 empty] | 25.17 | 88.2566 | 90.217 | 91.8774 | 93.2377 | 94.6585
[5 empty] | 25.18 | 88.2578 | 90.218 | 91.8782 | 93.2385 | 94.659
[5 empty] | 25.19 | 88.2589 | 90.219 | 91.8791 | 93.2392 | 94.6595
[5 empty] | 25.2 | 88.26 | 90.22 | 91.88 | 93.24 | 94.66
[5 empty] | 25.21 | 88.2611 | 90.221 | 91.8809 | 93.2407 | 94.6605
[5 empty] | 25.22 | 88.2623 | 90.222 | 91.8817 | 93.2415 | 94.661
[5 empty] | 25.23 | 88.2634 | 90.223 | 91.8826 | 93.2422 | 94.6615
[5 empty] | 25.24 | 88.2645 | 90.224 | 91.8835 | 93.243 | 94.662
[5 empty] | 25.25 | 88.2656 | 90.225 | 91.8844 | 93.2437 | 94.6625
[5 empty] | 25.26 | 88.2668 | 90.226 | 91.8852 | 93.2445 | 94.663
[5 empty] | 25.27 | 88.2679 | 90.227 | 91.8861 | 93.2452 | 94.6635
[5 empty] | 25.28 | 88.269 | 90.228 | 91.887 | 93.246 | 94.664
[5 empty] | 25.29 | 88.2701 | 90.229 | 91.8879 | 93.2467 | 94.6645
[5 empty] | 25.3 | 88.2713 | 90.23 | 91.8887 | 93.2475 | 94.665
[5 empty] | 25.31 | 88.2724 | 90.231 | 91.8896 | 93.2482 | 94.6655
[5 empty] | 25.32 | 88.2735 | 90.232 | 91.8905 | 93.249 | 94.666
[5 empty] | 25.33 | 88.2746 | 90.233 | 91.8914 | 93.2497 | 94.6665
[5 empty] | 25.34 | 88.2758 | 90.234 | 91.8922 | 93.2505 | 94.667
[5 empty] | 25.35 | 88.2769 | 90.235 | 91.8931 | 93.2512 | 94.6675
[5 empty] | 25.36 | 88.278 | 90.236 | 91.894 | 93.252 | 94.668
[5 empty] | 25.37 | 88.2791 | 90.237 | 91.8949 | 93.2527 | 94.6685
[5 empty] | 25.38 | 88.2803 | 90.238 | 91.8957 | 93.2535 | 94.669
[5 empty] | 25.39 | 88.2814 | 90.239 | 91.8966 | 93.2542 | 94.6695
[5 empty] | 25.4 | 88.2825 | 90.24 | 91.8975 | 93.255 | 94.67
[5 empty] | 25.41 | 88.2836 | 90.241 | 91.8984 | 93.2557 | 94.6705
[5 empty] | 25.42 | 88.2848 | 90.242 | 91.8992 | 93.2565 | 94.671
[5 empty] | 25.43 | 88.2859 | 90.243 | 91.9001 | 93.2572 | 94.6715
[5 empty] | 25.44 | 88.287 | 90.244 | 91.901 | 93.258 | 94.672
[5 empty] | 25.45 | 88.2881 | 90.245 | 91.9019 | 93.2587 | 94.6725
[5 empty] | 25.46 | 88.2893 | 90.246 | 91.9027 | 93.2595 | 94.673
[5 empty] | 25.47 | 88.2904 | 90.247 | 91.9036 | 93.2602 | 94.6735
[5 empty] | 25.48 | 88.2915 | 90.248 | 91.9045 | 93.261 | 94.674
[5 empty] | 25.49 | 88.2926 | 90.249 | 91.9054 | 93.2617 | 94.6745
[5 empty] | 25.5 | 88.2938 | 90.25 | 91.9062 | 93.2625 | 94.675
[5 empty] | 25.51 | 88.2949 | 90.251 | 91.9071 | 93.2632 | 94.6755
[5 empty] | 25.52 | 88.296 | 90.252 | 91.908 | 93.264 | 94.676
[5 empty] | 25.53 | 88.2971 | 90.253 | 91.9089 | 93.2647 | 94.6765
[5 empty] | 25.54 | 88.2983 | 90.254 | 91.9097 | 93.2655 | 94.677
[5 empty] | 25.55 | 88.2994 | 90.255 | 91.9106 | 93.2662 | 94.6775
[5 empty] | 25.56 | 88.3005 | 90.256 | 91.9115 | 93.267 | 94.678
[5 empty] | 25.57 | 88.3016 | 90.257 | 91.9124 | 93.2677 | 94.6785
[5 empty] | 25.58 | 88.3028 | 90.258 | 91.9132 | 93.2685 | 94.679
[5 empty] | 25.59 | 88.3039 | 90.259 | 91.9141 | 93.2692 | 94.6795
[5 empty] | 25.6 | 88.305 | 90.26 | 91.915 | 93.27 | 94.68
[5 empty] | 25.61 | 88.3061 | 90.261 | 91.9159 | 93.2707 | 94.6805
[5 empty] | 25.62 | 88.3073 | 90.262 | 91.9167 | 93.2715 | 94.681
[5 empty] | 25.63 | 88.3084 | 90.263 | 91.9176 | 93.2722 | 94.6815
[5 empty] | 25.64 | 88.3095 | 90.264 | 91.9185 | 93.273 | 94.682
[5 empty] | 25.65 | 88.3106 | 90.265 | 91.9194 | 93.2737 | 94.6825
[5 empty] | 25.66 | 88.3118 | 90.266 | 91.9202 | 93.2745 | 94.683
[5 empty] | 25.67 | 88.3129 | 90.267 | 91.9211 | 93.2752 | 94.6835
[5 empty] | 25.68 | 88.314 | 90.268 | 91.922 | 93.276 | 94.684
[5 empty] | 25.69 | 88.3151 | 90.269 | 91.9229 | 93.2767 | 94.6845
[5 empty] | 25.7 | 88.3163 | 90.27 | 91.9237 | 93.2775 | 94.685
[5 empty] | 25.71 | 88.3174 | 90.271 | 91.9246 | 93.2782 | 94.6855
[5 empty] | 25.72 | 88.3185 | 90.272 | 91.9255 | 93.279 | 94.686
[5 empty] | 25.73 | 88.3196 | 90.273 | 91.9264 | 93.2797 | 94.6865
[5 empty] | 25.74 | 88.3208 | 90.274 | 91.9272 | 93.2805 | 94.687
[5 empty] | 25.75 | 88.3219 | 90.275 | 91.9281 | 93.2812 | 94.6875
[5 empty] | 25.76 | 88.323 | 90.276 | 91.929 | 93.282 | 94.688
[5 empty] | 25.77 | 88.3241 | 90.277 | 91.9299 | 93.2827 | 94.6885
[5 empty] | 25.78 | 88.3253 | 90.278 | 91.9307 | 93.2835 | 94.689
[5 empty] | 25.79 | 88.3264 | 90.279 | 91.9316 | 93.2842 | 94.6895
[5 empty] | 25.8 | 88.3275 | 90.28 | 91.9325 | 93.285 | 94.69
[5 empty] | 25.81 | 88.3286 | 90.281 | 91.9334 | 93.2857 | 94.6905
[5 empty] | 25.82 | 88.3298 | 90.282 | 91.9342 | 93.2865 | 94.691
[5 empty] | 25.83 | 88.3309 | 90.283 | 91.9351 | 93.2872 | 94.6915
[5 empty] | 25.84 | 88.332 | 90.284 | 91.936 | 93.288 | 94.692
[5 empty] | 25.85 | 88.3331 | 90.285 | 91.9369 | 93.2887 | 94.6925
[5 empty] | 25.86 | 88.3343 | 90.286 | 91.9377 | 93.2895 | 94.693
[5 empty] | 25.87 | 88.3354 | 90.287 | 91.9386 | 93.2902 | 94.6935
[5 empty] | 25.88 | 88.3365 | 90.288 | 91.9395 | 93.291 | 94.694
[5 empty] | 25.89 | 88.3376 | 90.289 | 91.9404 | 93.2917 | 94.6945
[5 empty] | 25.9 | 88.3388 | 90.29 | 91.9412 | 93.2925 | 94.695
[5 empty] | 25.91 | 88.3399 | 90.291 | 91.9421 | 93.2932 | 94.6955
[5 empty] | 25.92 | 88.341 | 90.292 | 91.943 | 93.294 | 94.696
[5 empty] | 25.93 | 88.3421 | 90.293 | 91.9439 | 93.2947 | 94.6965
[5 empty] | 25.94 | 88.3433 | 90.294 | 91.9447 | 93.2955 | 94.697
[5 empty] | 25.95 | 88.3444 | 90.295 | 91.9456 | 93.2962 | 94.6975
[5 empty] | 25.96 | 88.3455 | 90.296 | 91.9465 | 93.297 | 94.698
[5 empty] | 25.97 | 88.3466 | 90.297 | 91.9474 | 93.2977 | 94.6985
[5 empty] | 25.98 | 88.3478 | 90.298 | 91.9482 | 93.2985 | 94.699
[5 empty] | 25.99 | 88.3489 | 90.299 | 91.9491 | 93.2992 | 94.6995
[5 empty] | 26 | 88.35 | 90.3 | 91.95 | 93.3 | 94.7
[5 empty] | 26.01 | 88.3511 | 90.301 | 91.9509 | 93.3007 | 94.7005
[5 empty] | 26.02 | 88.3523 | 90.302 | 91.9517 | 93.3015 | 94.701
[5 empty] | 26.03 | 88.3534 | 90.303 | 91.9526 | 93.3022 | 94.7015
[5 empty] | 26.04 | 88.3545 | 90.304 | 91.9535 | 93.303 | 94.702
[5 empty] | 26.05 | 88.3556 | 90.305 | 91.9544 | 93.3037 | 94.7025
[5 empty] | 26.06 | 88.3568 | 90.306 | 91.9552 | 93.3045 | 94.703
[5 empty] | 26.07 | 88.3579 | 90.307 | 91.9561 | 93.3052 | 94.7035
[5 empty] | 26.08 | 88.359 | 90.308 | 91.957 | 93.306 | 94.704
[5 empty] | 26.09 | 88.3601 | 90.309 | 91.9579 | 93.3067 | 94.7045
[5 empty] | 26.1 | 88.3613 | 90.31 | 91.9587 | 93.3075 | 94.705
[5 empty] | 26.11 | 88.3624 | 90.311 | 91.9596 | 93.3082 | 94.7055
[5 empty] | 26.12 | 88.3635 | 90.312 | 91.9605 | 93.309 | 94.706
[5 empty] | 26.13 | 88.3646 | 90.313 | 91.9614 | 93.3097 | 94.7065
[5 empty] | 26.14 | 88.3658 | 90.314 | 91.9622 | 93.3105 | 94.707
[5 empty] | 26.15 | 88.3669 | 90.315 | 91.9631 | 93.3112 | 94.7075
[5 empty] | 26.16 | 88.368 | 90.316 | 91.964 | 93.312 | 94.708
[5 empty] | 26.17 | 88.3691 | 90.317 | 91.9649 | 93.3127 | 94.7085
[5 empty] | 26.18 | 88.3703 | 90.318 | 91.9657 | 93.3135 | 94.709
[5 empty] | 26.19 | 88.3714 | 90.319 | 91.9666 | 93.3142 | 94.7095
[5 empty] | 26.2 | 88.3725 | 90.32 | 91.9675 | 93.315 | 94.71
[5 empty] | 26.21 | 88.3736 | 90.321 | 91.9684 | 93.3157 | 94.7105
[5 empty] | 26.22 | 88.3748 | 90.322 | 91.9692 | 93.3165 | 94.711
[5 empty] | 26.23 | 88.3759 | 90.323 | 91.9701 | 93.3172 | 94.7115
[5 empty] | 26.24 | 88.377 | 90.324 | 91.971 | 93.318 | 94.712
[5 empty] | 26.25 | 88.3781 | 90.325 | 91.9719 | 93.3187 | 94.7125
[5 empty] | 26.26 | 88.3793 | 90.326 | 91.9727 | 93.3195 | 94.713
[5 empty] | 26.27 | 88.3804 | 90.327 | 91.9736 | 93.3202 | 94.7135
[5 empty] | 26.28 | 88.3815 | 90.328 | 91.9745 | 93.321 | 94.714
[5 empty] | 26.29 | 88.3826 | 90.329 | 91.9754 | 93.3217 | 94.7145
[5 empty] | 26.3 | 88.3838 | 90.33 | 91.9762 | 93.3225 | 94.715
[5 empty] | 26.31 | 88.3849 | 90.331 | 91.9771 | 93.3232 | 94.7155
[5 empty] | 26.32 | 88.386 | 90.332 | 91.978 | 93.324 | 94.716
[5 empty] | 26.33 | 88.3871 | 90.333 | 91.9789 | 93.3247 | 94.7165
[5 empty] | 26.34 | 88.3883 | 90.334 | 91.9797 | 93.3255 | 94.717
[5 empty] | 26.35 | 88.3894 | 90.335 | 91.9806 | 93.3262 | 94.7175
[5 empty] | 26.36 | 88.3905 | 90.336 | 91.9815 | 93.327 | 94.718
[5 empty] | 26.37 | 88.3916 | 90.337 | 91.9824 | 93.3277 | 94.7185
[5 empty] | 26.38 | 88.3928 | 90.338 | 91.9832 | 93.3285 | 94.719
[5 empty] | 26.39 | 88.3939 | 90.339 | 91.9841 | 93.3292 | 94.7195
[5 empty] | 26.4 | 88.395 | 90.34 | 91.985 | 93.33 | 94.72
[5 empty] | 26.41 | 88.3961 | 90.341 | 91.9859 | 93.3307 | 94.7205
[5 empty] | 26.42 | 88.3973 | 90.342 | 91.9867 | 93.3315 | 94.721
[5 empty] | 26.43 | 88.3984 | 90.343 | 91.9876 | 93.3322 | 94.7215
[5 empty] | 26.44 | 88.3995 | 90.344 | 91.9885 | 93.333 | 94.722
[5 empty] | 26.45 | 88.4006 | 90.345 | 91.9894 | 93.3337 | 94.7225
[5 empty] | 26.46 | 88.4018 | 90.346 | 91.9902 | 93.3345 | 94.723
[5 empty] | 26.47 | 88.4029 | 90.347 | 91.9911 | 93.3352 | 94.7235
[5 empty] | 26.48 | 88.404 | 90.348 | 91.992 | 93.336 | 94.724
[5 empty] | 26.49 | 88.4051 | 90.349 | 91.9929 | 93.3367 | 94.7245
[5 empty] | 26.5 | 88.4063 | 90.35 | 91.9937 | 93.3375 | 94.725
[5 empty] | 26.51 | 88.4074 | 90.351 | 91.9946 | 93.3382 | 94.7255
[5 empty] | 26.52 | 88.4085 | 90.352 | 91.9955 | 93.339 | 94.726
[5 empty] | 26.53 | 88.4096 | 90.353 | 91.9964 | 93.3397 | 94.7265
[5 empty] | 26.54 | 88.4108 | 90.354 | 91.9972 | 93.3405 | 94.727
[5 empty] | 26.55 | 88.4119 | 90.355 | 91.9981 | 93.3412 | 94.7275
[5 empty] | 26.56 | 88.413 | 90.356 | 91.999 | 93.342 | 94.728
[5 empty] | 26.57 | 88.4141 | 90.357 | 91.9999 | 93.3427 | 94.7285
[5 empty] | 26.58 | 88.4153 | 90.358 | 92.0007 | 93.3435 | 94.729
[5 empty] | 26.59 | 88.4164 | 90.359 | 92.0016 | 93.3442 | 94.7295
[5 empty] | 26.6 | 88.4175 | 90.36 | 92.0025 | 93.345 | 94.73
[5 empty] | 26.61 | 88.4186 | 90.361 | 92.0034 | 93.3457 | 94.7305
[5 empty] | 26.62 | 88.4198 | 90.362 | 92.0042 | 93.3465 | 94.731
[5 empty] | 26.63 | 88.4209 | 90.363 | 92.0051 | 93.3472 | 94.7315
[5 empty] | 26.64 | 88.422 | 90.364 | 92.006 | 93.348 | 94.732
[5 empty] | 26.65 | 88.4231 | 90.365 | 92.0069 | 93.3487 | 94.7325
[5 empty] | 26.66 | 88.4243 | 90.366 | 92.0077 | 93.3495 | 94.733
[5 empty] | 26.67 | 88.4254 | 90.367 | 92.0086 | 93.3502 | 94.7335
[5 empty] | 26.68 | 88.4265 | 90.368 | 92.0095 | 93.351 | 94.734
[5 empty] | 26.69 | 88.4276 | 90.369 | 92.0104 | 93.3517 | 94.7345
[5 empty] | 26.7 | 88.4288 | 90.37 | 92.0112 | 93.3525 | 94.735
[5 empty] | 26.71 | 88.4299 | 90.371 | 92.0121 | 93.3532 | 94.7355
[5 empty] | 26.72 | 88.431 | 90.372 | 92.013 | 93.354 | 94.736
[5 empty] | 26.73 | 88.4321 | 90.373 | 92.0139 | 93.3547 | 94.7365
[5 empty] | 26.74 | 88.4333 | 90.374 | 92.0147 | 93.3555 | 94.737
[5 empty] | 26.75 | 88.4344 | 90.375 | 92.0156 | 93.3562 | 94.7375
[5 empty] | 26.76 | 88.4355 | 90.376 | 92.0165 | 93.357 | 94.738
[5 empty] | 26.77 | 88.4366 | 90.377 | 92.0174 | 93.3577 | 94.7385
[5 empty] | 26.78 | 88.4378 | 90.378 | 92.0182 | 93.3585 | 94.739
[5 empty] | 26.79 | 88.4389 | 90.379 | 92.0191 | 93.3592 | 94.7395
[5 empty] | 26.8 | 88.44 | 90.38 | 92.02 | 93.36 | 94.74
[5 empty] | 26.81 | 88.4411 | 90.381 | 92.0209 | 93.3607 | 94.7405
[5 empty] | 26.82 | 88.4423 | 90.382 | 92.0217 | 93.3615 | 94.741
[5 empty] | 26.83 | 88.4434 | 90.383 | 92.0226 | 93.3622 | 94.7415
[5 empty] | 26.84 | 88.4445 | 90.384 | 92.0235 | 93.363 | 94.742
[5 empty] | 26.85 | 88.4456 | 90.385 | 92.0244 | 93.3637 | 94.7425
[5 empty] | 26.86 | 88.4468 | 90.386 | 92.0252 | 93.3645 | 94.743
[5 empty] | 26.87 | 88.4479 | 90.387 | 92.0261 | 93.3652 | 94.7435
[5 empty] | 26.88 | 88.449 | 90.388 | 92.027 | 93.366 | 94.744
[5 empty] | 26.89 | 88.4501 | 90.389 | 92.0279 | 93.3667 | 94.7445
[5 empty] | 26.9 | 88.4513 | 90.39 | 92.0287 | 93.3675 | 94.745
[5 empty] | 26.91 | 88.4524 | 90.391 | 92.0296 | 93.3682 | 94.7455
[5 empty] | 26.92 | 88.4535 | 90.392 | 92.0305 | 93.369 | 94.746
[5 empty] | 26.93 | 88.4546 | 90.393 | 92.0314 | 93.3697 | 94.7465
[5 empty] | 26.94 | 88.4558 | 90.394 | 92.0322 | 93.3705 | 94.747
[5 empty] | 26.95 | 88.4569 | 90.395 | 92.0331 | 93.3712 | 94.7475
[5 empty] | 26.96 | 88.458 | 90.396 | 92.034 | 93.372 | 94.748
[5 empty] | 26.97 | 88.4591 | 90.397 | 92.0349 | 93.3727 | 94.7485
[5 empty] | 26.98 | 88.4603 | 90.398 | 92.0357 | 93.3735 | 94.749
[5 empty] | 26.99 | 88.4614 | 90.399 | 92.0366 | 93.3742 | 94.7495
[5 empty] | 27 | 88.4625 | 90.4 | 92.0375 | 93.375 | 94.75
[5 empty] | 27.01 | 88.4636 | 90.401 | 92.0384 | 93.3757 | 94.7505
[5 empty] | 27.02 | 88.4648 | 90.402 | 92.0392 | 93.3765 | 94.751
[5 empty] | 27.03 | 88.4659 | 90.403 | 92.0401 | 93.3772 | 94.7515
[5 empty] | 27.04 | 88.467 | 90.404 | 92.041 | 93.378 | 94.752
[5 empty] | 27.05 | 88.4681 | 90.405 | 92.0419 | 93.3787 | 94.7525
[5 empty] | 27.06 | 88.4693 | 90.406 | 92.0427 | 93.3795 | 94.753
[5 empty] | 27.07 | 88.4704 | 90.407 | 92.0436 | 93.3802 | 94.7535
[5 empty] | 27.08 | 88.4715 | 90.408 | 92.0445 | 93.381 | 94.754
[5 empty] | 27.09 | 88.4726 | 90.409 | 92.0454 | 93.3817 | 94.7545
[5 empty] | 27.1 | 88.4738 | 90.41 | 92.0462 | 93.3825 | 94.755
[5 empty] | 27.11 | 88.4749 | 90.411 | 92.0471 | 93.3832 | 94.7555
[5 empty] | 27.12 | 88.476 | 90.412 | 92.048 | 93.384 | 94.756
[5 empty] | 27.13 | 88.4771 | 90.413 | 92.0489 | 93.3847 | 94.7565
[5 empty] | 27.14 | 88.4783 | 90.414 | 92.0497 | 93.3855 | 94.757
[5 empty] | 27.15 | 88.4794 | 90.415 | 92.0506 | 93.3862 | 94.7575
[5 empty] | 27.16 | 88.4805 | 90.416 | 92.0515 | 93.387 | 94.758
[5 empty] | 27.17 | 88.4816 | 90.417 | 92.0524 | 93.3877 | 94.7585
[5 empty] | 27.18 | 88.4828 | 90.418 | 92.0532 | 93.3885 | 94.759
[5 empty] | 27.19 | 88.4839 | 90.419 | 92.0541 | 93.3892 | 94.7595
[5 empty] | 27.2 | 88.485 | 90.42 | 92.055 | 93.39 | 94.76
[5 empty] | 27.21 | 88.4861 | 90.421 | 92.0559 | 93.3907 | 94.7605
[5 empty] | 27.22 | 88.4873 | 90.422 | 92.0567 | 93.3915 | 94.761
[5 empty] | 27.23 | 88.4884 | 90.423 | 92.0576 | 93.3922 | 94.7615
[5 empty] | 27.24 | 88.4895 | 90.424 | 92.0585 | 93.393 | 94.762
[5 empty] | 27.25 | 88.4906 | 90.425 | 92.0594 | 93.3937 | 94.7625
[5 empty] | 27.26 | 88.4918 | 90.426 | 92.0602 | 93.3945 | 94.763
[5 empty] | 27.27 | 88.4929 | 90.427 | 92.0611 | 93.3952 | 94.7635
[5 empty] | 27.28 | 88.494 | 90.428 | 92.062 | 93.396 | 94.764
[5 empty] | 27.29 | 88.4951 | 90.429 | 92.0629 | 93.3967 | 94.7645
[5 empty] | 27.3 | 88.4963 | 90.43 | 92.0637 | 93.3975 | 94.765
[5 empty] | 27.31 | 88.4974 | 90.431 | 92.0646 | 93.3982 | 94.7655
[5 empty] | 27.32 | 88.4985 | 90.432 | 92.0655 | 93.399 | 94.766
[5 empty] | 27.33 | 88.4996 | 90.433 | 92.0664 | 93.3997 | 94.7665
[5 empty] | 27.34 | 88.5008 | 90.434 | 92.0672 | 93.4005 | 94.767
[5 empty] | 27.35 | 88.5019 | 90.435 | 92.0681 | 93.4012 | 94.7675
[5 empty] | 27.36 | 88.503 | 90.436 | 92.069 | 93.402 | 94.768
[5 empty] | 27.37 | 88.5041 | 90.437 | 92.0699 | 93.4027 | 94.7685
[5 empty] | 27.38 | 88.5053 | 90.438 | 92.0707 | 93.4035 | 94.769
[5 empty] | 27.39 | 88.5064 | 90.439 | 92.0716 | 93.4042 | 94.7695
[5 empty] | 27.4 | 88.5075 | 90.44 | 92.0725 | 93.405 | 94.77
[5 empty] | 27.41 | 88.5086 | 90.441 | 92.0734 | 93.4057 | 94.7705
[5 empty] | 27.42 | 88.5098 | 90.442 | 92.0742 | 93.4065 | 94.771
[5 empty] | 27.43 | 88.5109 | 90.443 | 92.0751 | 93.4072 | 94.7715
[5 empty] | 27.44 | 88.512 | 90.444 | 92.076 | 93.408 | 94.772
[5 empty] | 27.45 | 88.5131 | 90.445 | 92.0769 | 93.4087 | 94.7725
[5 empty] | 27.46 | 88.5143 | 90.446 | 92.0777 | 93.4095 | 94.773
[5 empty] | 27.47 | 88.5154 | 90.447 | 92.0786 | 93.4102 | 94.7735
[5 empty] | 27.48 | 88.5165 | 90.448 | 92.0795 | 93.411 | 94.774
[5 empty] | 27.49 | 88.5176 | 90.449 | 92.0804 | 93.4117 | 94.7745
[5 empty] | 27.5 | 88.5188 | 90.45 | 92.0812 | 93.4125 | 94.775
[5 empty] | 27.51 | 88.5199 | 90.451 | 92.0821 | 93.4132 | 94.7755
[5 empty] | 27.52 | 88.521 | 90.452 | 92.083 | 93.414 | 94.776
[5 empty] | 27.53 | 88.5221 | 90.453 | 92.0839 | 93.4147 | 94.7765
[5 empty] | 27.54 | 88.5233 | 90.454 | 92.0847 | 93.4155 | 94.777
[5 empty] | 27.55 | 88.5244 | 90.455 | 92.0856 | 93.4162 | 94.7775
[5 empty] | 27.56 | 88.5255 | 90.456 | 92.0865 | 93.417 | 94.778
[5 empty] | 27.57 | 88.5266 | 90.457 | 92.0874 | 93.4177 | 94.7785
[5 empty] | 27.58 | 88.5278 | 90.458 | 92.0882 | 93.4185 | 94.779
[5 empty] | 27.59 | 88.5289 | 90.459 | 92.0891 | 93.4192 | 94.7795
[5 empty] | 27.6 | 88.53 | 90.46 | 92.09 | 93.42 | 94.78
[5 empty] | 27.61 | 88.5311 | 90.461 | 92.0909 | 93.4207 | 94.7805
[5 empty] | 27.62 | 88.5323 | 90.462 | 92.0917 | 93.4215 | 94.781
[5 empty] | 27.63 | 88.5334 | 90.463 | 92.0926 | 93.4222 | 94.7815
[5 empty] | 27.64 | 88.5345 | 90.464 | 92.0935 | 93.423 | 94.782
[5 empty] | 27.65 | 88.5356 | 90.465 | 92.0944 | 93.4237 | 94.7825
[5 empty] | 27.66 | 88.5368 | 90.466 | 92.0952 | 93.4245 | 94.783
[5 empty] | 27.67 | 88.5379 | 90.467 | 92.0961 | 93.4252 | 94.7835
[5 empty] | 27.68 | 88.539 | 90.468 | 92.097 | 93.426 | 94.784
[5 empty] | 27.69 | 88.5401 | 90.469 | 92.0979 | 93.4267 | 94.7845
[5 empty] | 27.7 | 88.5413 | 90.47 | 92.0987 | 93.4275 | 94.785
[5 empty] | 27.71 | 88.5424 | 90.471 | 92.0996 | 93.4282 | 94.7855
[5 empty] | 27.72 | 88.5435 | 90.472 | 92.1005 | 93.429 | 94.786
[5 empty] | 27.73 | 88.5446 | 90.473 | 92.1014 | 93.4297 | 94.7865
[5 empty] | 27.74 | 88.5458 | 90.474 | 92.1022 | 93.4305 | 94.787
[5 empty] | 27.75 | 88.5469 | 90.475 | 92.1031 | 93.4312 | 94.7875
[5 empty] | 27.76 | 88.548 | 90.476 | 92.104 | 93.432 | 94.788
[5 empty] | 27.77 | 88.5491 | 90.477 | 92.1049 | 93.4327 | 94.7885
[5 empty] | 27.78 | 88.5503 | 90.478 | 92.1057 | 93.4335 | 94.789
[5 empty] | 27.79 | 88.5514 | 90.479 | 92.1066 | 93.4342 | 94.7895
[5 empty] | 27.8 | 88.5525 | 90.48 | 92.1075 | 93.435 | 94.79
[5 empty] | 27.81 | 88.5536 | 90.481 | 92.1084 | 93.4357 | 94.7905
[5 empty] | 27.82 | 88.5548 | 90.482 | 92.1092 | 93.4365 | 94.791
[5 empty] | 27.83 | 88.5559 | 90.483 | 92.1101 | 93.4372 | 94.7915
[5 empty] | 27.84 | 88.557 | 90.484 | 92.111 | 93.438 | 94.792
[5 empty] | 27.85 | 88.5581 | 90.485 | 92.1119 | 93.4387 | 94.7925
[5 empty] | 27.86 | 88.5593 | 90.486 | 92.1127 | 93.4395 | 94.793
[5 empty] | 27.87 | 88.5604 | 90.487 | 92.1136 | 93.4402 | 94.7935
[5 empty] | 27.88 | 88.5615 | 90.488 | 92.1145 | 93.441 | 94.794
[5 empty] | 27.89 | 88.5626 | 90.489 | 92.1154 | 93.4417 | 94.7945
[5 empty] | 27.9 | 88.5638 | 90.49 | 92.1162 | 93.4425 | 94.795
[5 empty] | 27.91 | 88.5649 | 90.491 | 92.1171 | 93.4432 | 94.7955
[5 empty] | 27.92 | 88.566 | 90.492 | 92.118 | 93.444 | 94.796
[5 empty] | 27.93 | 88.5671 | 90.493 | 92.1189 | 93.4447 | 94.7965
[5 empty] | 27.94 | 88.5683 | 90.494 | 92.1197 | 93.4455 | 94.797
[5 empty] | 27.95 | 88.5694 | 90.495 | 92.1206 | 93.4462 | 94.7975
[5 empty] | 27.96 | 88.5705 | 90.496 | 92.1215 | 93.447 | 94.798
[5 empty] | 27.97 | 88.5716 | 90.497 | 92.1224 | 93.4477 | 94.7985
[5 empty] | 27.98 | 88.5728 | 90.498 | 92.1232 | 93.4485 | 94.799
[5 empty] | 27.99 | 88.5739 | 90.499 | 92.1241 | 93.4492 | 94.7995
[5 empty] | 28 | 88.575 | 90.5 | 92.125 | 93.45 | 94.8
[5 empty] | 28.01 | 88.5761 | 90.501 | 92.1259 | 93.4507 | 94.8005
[5 empty] | 28.02 | 88.5773 | 90.502 | 92.1267 | 93.4515 | 94.801
[5 empty] | 28.03 | 88.5784 | 90.503 | 92.1276 | 93.4522 | 94.8015
[5 empty] | 28.04 | 88.5795 | 90.504 | 92.1285 | 93.453 | 94.802
[5 empty] | 28.05 | 88.5806 | 90.505 | 92.1294 | 93.4537 | 94.8025
[5 empty] | 28.06 | 88.5818 | 90.506 | 92.1302 | 93.4545 | 94.803
[5 empty] | 28.07 | 88.5829 | 90.507 | 92.1311 | 93.4552 | 94.8035
[5 empty] | 28.08 | 88.584 | 90.508 | 92.132 | 93.456 | 94.804
[5 empty] | 28.09 | 88.5851 | 90.509 | 92.1329 | 93.4567 | 94.8045
[5 empty] | 28.1 | 88.5863 | 90.51 | 92.1337 | 93.4575 | 94.805
[5 empty] | 28.11 | 88.5874 | 90.511 | 92.1346 | 93.4582 | 94.8055
[5 empty] | 28.12 | 88.5885 | 90.512 | 92.1355 | 93.459 | 94.806
[5 empty] | 28.13 | 88.5896 | 90.513 | 92.1364 | 93.4597 | 94.8065
[5 empty] | 28.14 | 88.5908 | 90.514 | 92.1372 | 93.4605 | 94.807
[5 empty] | 28.15 | 88.5919 | 90.515 | 92.1381 | 93.4612 | 94.8075
[5 empty] | 28.16 | 88.593 | 90.516 | 92.139 | 93.462 | 94.808
[5 empty] | 28.17 | 88.5941 | 90.517 | 92.1399 | 93.4627 | 94.8085
[5 empty] | 28.18 | 88.5953 | 90.518 | 92.1407 | 93.4635 | 94.809
[5 empty] | 28.19 | 88.5964 | 90.519 | 92.1416 | 93.4642 | 94.8095
[5 empty] | 28.2 | 88.5975 | 90.52 | 92.1425 | 93.465 | 94.81
[5 empty] | 28.21 | 88.5986 | 90.521 | 92.1434 | 93.4657 | 94.8105
[5 empty] | 28.22 | 88.5998 | 90.522 | 92.1442 | 93.4665 | 94.811
[5 empty] | 28.23 | 88.6009 | 90.523 | 92.1451 | 93.4672 | 94.8115
[5 empty] | 28.24 | 88.602 | 90.524 | 92.146 | 93.468 | 94.812
[5 empty] | 28.25 | 88.6031 | 90.525 | 92.1469 | 93.4687 | 94.8125
[5 empty] | 28.26 | 88.6043 | 90.526 | 92.1477 | 93.4695 | 94.813
[5 empty] | 28.27 | 88.6054 | 90.527 | 92.1486 | 93.4702 | 94.8135
[5 empty] | 28.28 | 88.6065 | 90.528 | 92.1495 | 93.471 | 94.814
[5 empty] | 28.29 | 88.6076 | 90.529 | 92.1504 | 93.4717 | 94.8145
[5 empty] | 28.3 | 88.6088 | 90.53 | 92.1512 | 93.4725 | 94.815
[5 empty] | 28.31 | 88.6099 | 90.531 | 92.1521 | 93.4732 | 94.8155
[5 empty] | 28.32 | 88.611 | 90.532 | 92.153 | 93.474 | 94.816
[5 empty] | 28.33 | 88.6121 | 90.533 | 92.1539 | 93.4747 | 94.8165
[5 empty] | 28.34 | 88.6133 | 90.534 | 92.1547 | 93.4755 | 94.817
[5 empty] | 28.35 | 88.6144 | 90.535 | 92.1556 | 93.4762 | 94.8175
[5 empty] | 28.36 | 88.6155 | 90.536 | 92.1565 | 93.477 | 94.818
[5 empty] | 28.37 | 88.6166 | 90.537 | 92.1574 | 93.4777 | 94.8185
[5 empty] | 28.38 | 88.6178 | 90.538 | 92.1582 | 93.4785 | 94.819
[5 empty] | 28.39 | 88.6189 | 90.539 | 92.1591 | 93.4792 | 94.8195
[5 empty] | 28.4 | 88.62 | 90.54 | 92.16 | 93.48 | 94.82
[5 empty] | 28.41 | 88.6211 | 90.541 | 92.1609 | 93.4807 | 94.8205
[5 empty] | 28.42 | 88.6223 | 90.542 | 92.1617 | 93.4815 | 94.821
[5 empty] | 28.43 | 88.6234 | 90.543 | 92.1626 | 93.4822 | 94.8215
[5 empty] | 28.44 | 88.6245 | 90.544 | 92.1635 | 93.483 | 94.822
[5 empty] | 28.45 | 88.6256 | 90.545 | 92.1644 | 93.4837 | 94.8225
[5 empty] | 28.46 | 88.6268 | 90.546 | 92.1652 | 93.4845 | 94.823
[5 empty] | 28.47 | 88.6279 | 90.547 | 92.1661 | 93.4852 | 94.8235
[5 empty] | 28.48 | 88.629 | 90.548 | 92.167 | 93.486 | 94.824
[5 empty] | 28.49 | 88.6301 | 90.549 | 92.1679 | 93.4867 | 94.8245
[5 empty] | 28.5 | 88.6313 | 90.55 | 92.1687 | 93.4875 | 94.825
[5 empty] | 28.51 | 88.6324 | 90.551 | 92.1696 | 93.4882 | 94.8255
[5 empty] | 28.52 | 88.6335 | 90.552 | 92.1705 | 93.489 | 94.826
[5 empty] | 28.53 | 88.6346 | 90.553 | 92.1714 | 93.4897 | 94.8265
[5 empty] | 28.54 | 88.6358 | 90.554 | 92.1722 | 93.4905 | 94.827
[5 empty] | 28.55 | 88.6369 | 90.555 | 92.1731 | 93.4912 | 94.8275
[5 empty] | 28.56 | 88.638 | 90.556 | 92.174 | 93.492 | 94.828
[5 empty] | 28.57 | 88.6391 | 90.557 | 92.1749 | 93.4927 | 94.8285
[5 empty] | 28.58 | 88.6403 | 90.558 | 92.1757 | 93.4935 | 94.829
[5 empty] | 28.59 | 88.6414 | 90.559 | 92.1766 | 93.4942 | 94.8295
[5 empty] | 28.6 | 88.6425 | 90.56 | 92.1775 | 93.495 | 94.83
[5 empty] | 28.61 | 88.6436 | 90.561 | 92.1784 | 93.4957 | 94.8305
[5 empty] | 28.62 | 88.6448 | 90.562 | 92.1792 | 93.4965 | 94.831
[5 empty] | 28.63 | 88.6459 | 90.563 | 92.1801 | 93.4972 | 94.8315
[5 empty] | 28.64 | 88.647 | 90.564 | 92.181 | 93.498 | 94.832
[5 empty] | 28.65 | 88.6481 | 90.565 | 92.1819 | 93.4987 | 94.8325
[5 empty] | 28.66 | 88.6493 | 90.566 | 92.1827 | 93.4995 | 94.833
[5 empty] | 28.67 | 88.6504 | 90.567 | 92.1836 | 93.5002 | 94.8335
[5 empty] | 28.68 | 88.6515 | 90.568 | 92.1845 | 93.501 | 94.834
[5 empty] | 28.69 | 88.6526 | 90.569 | 92.1854 | 93.5017 | 94.8345
[5 empty] | 28.7 | 88.6538 | 90.57 | 92.1862 | 93.5025 | 94.835
[5 empty] | 28.71 | 88.6549 | 90.571 | 92.1871 | 93.5032 | 94.8355
[5 empty] | 28.72 | 88.656 | 90.572 | 92.188 | 93.504 | 94.836
[5 empty] | 28.73 | 88.6571 | 90.573 | 92.1889 | 93.5047 | 94.8365
[5 empty] | 28.74 | 88.6583 | 90.574 | 92.1897 | 93.5055 | 94.837
[5 empty] | 28.75 | 88.6594 | 90.575 | 92.1906 | 93.5062 | 94.8375
[5 empty] | 28.76 | 88.6605 | 90.576 | 92.1915 | 93.507 | 94.838
[5 empty] | 28.77 | 88.6616 | 90.577 | 92.1924 | 93.5077 | 94.8385
[5 empty] | 28.78 | 88.6628 | 90.578 | 92.1932 | 93.5085 | 94.839
[5 empty] | 28.79 | 88.6639 | 90.579 | 92.1941 | 93.5092 | 94.8395
[5 empty] | 28.8 | 88.665 | 90.58 | 92.195 | 93.51 | 94.84
[5 empty] | 28.81 | 88.6661 | 90.581 | 92.1959 | 93.5107 | 94.8405
[5 empty] | 28.82 | 88.6673 | 90.582 | 92.1967 | 93.5115 | 94.841
[5 empty] | 28.83 | 88.6684 | 90.583 | 92.1976 | 93.5122 | 94.8415
[5 empty] | 28.84 | 88.6695 | 90.584 | 92.1985 | 93.513 | 94.842
[5 empty] | 28.85 | 88.6706 | 90.585 | 92.1994 | 93.5137 | 94.8425
[5 empty] | 28.86 | 88.6718 | 90.586 | 92.2002 | 93.5145 | 94.843
[5 empty] | 28.87 | 88.6729 | 90.587 | 92.2011 | 93.5152 | 94.8435
[5 empty] | 28.88 | 88.674 | 90.588 | 92.202 | 93.516 | 94.844
[5 empty] | 28.89 | 88.6751 | 90.589 | 92.2029 | 93.5167 | 94.8445
[5 empty] | 28.9 | 88.6763 | 90.59 | 92.2037 | 93.5175 | 94.845
[5 empty] | 28.91 | 88.6774 | 90.591 | 92.2046 | 93.5182 | 94.8455
[5 empty] | 28.92 | 88.6785 | 90.592 | 92.2055 | 93.519 | 94.846
[5 empty] | 28.93 | 88.6796 | 90.593 | 92.2064 | 93.5197 | 94.8465
[5 empty] | 28.94 | 88.6808 | 90.594 | 92.2072 | 93.5205 | 94.847
[5 empty] | 28.95 | 88.6819 | 90.595 | 92.2081 | 93.5212 | 94.8475
[5 empty] | 28.96 | 88.683 | 90.596 | 92.209 | 93.522 | 94.848
[5 empty] | 28.97 | 88.6841 | 90.597 | 92.2099 | 93.5227 | 94.8485
[5 empty] | 28.98 | 88.6853 | 90.598 | 92.2107 | 93.5235 | 94.849
[5 empty] | 28.99 | 88.6864 | 90.599 | 92.2116 | 93.5242 | 94.8495
[5 empty] | 29 | 88.6875 | 90.6 | 92.2125 | 93.525 | 94.85
[5 empty] | 29.01 | 88.6886 | 90.601 | 92.2134 | 93.5257 | 94.8505
[5 empty] | 29.02 | 88.6898 | 90.602 | 92.2142 | 93.5265 | 94.851
[5 empty] | 29.03 | 88.6909 | 90.603 | 92.2151 | 93.5272 | 94.8515
[5 empty] | 29.04 | 88.692 | 90.604 | 92.216 | 93.528 | 94.852
[5 empty] | 29.05 | 88.6931 | 90.605 | 92.2169 | 93.5287 | 94.8525
[5 empty] | 29.06 | 88.6943 | 90.606 | 92.2177 | 93.5295 | 94.853
[5 empty] | 29.07 | 88.6954 | 90.607 | 92.2186 | 93.5302 | 94.8535
[5 empty] | 29.08 | 88.6965 | 90.608 | 92.2195 | 93.531 | 94.854
[5 empty] | 29.09 | 88.6976 | 90.609 | 92.2204 | 93.5317 | 94.8545
[5 empty] | 29.1 | 88.6988 | 90.61 | 92.2212 | 93.5325 | 94.855
[5 empty] | 29.11 | 88.6999 | 90.611 | 92.2221 | 93.5332 | 94.8555
[5 empty] | 29.12 | 88.701 | 90.612 | 92.223 | 93.534 | 94.856
[5 empty] | 29.13 | 88.7021 | 90.613 | 92.2239 | 93.5347 | 94.8565
[5 empty] | 29.14 | 88.7033 | 90.614 | 92.2247 | 93.5355 | 94.857
[5 empty] | 29.15 | 88.7044 | 90.615 | 92.2256 | 93.5362 | 94.8575
[5 empty] | 29.16 | 88.7055 | 90.616 | 92.2265 | 93.537 | 94.858
[5 empty] | 29.17 | 88.7066 | 90.617 | 92.2274 | 93.5377 | 94.8585
[5 empty] | 29.18 | 88.7078 | 90.618 | 92.2282 | 93.5385 | 94.859
[5 empty] | 29.19 | 88.7089 | 90.619 | 92.2291 | 93.5392 | 94.8595
[5 empty] | 29.2 | 88.71 | 90.62 | 92.23 | 93.54 | 94.86
[5 empty] | 29.21 | 88.7111 | 90.621 | 92.2309 | 93.5407 | 94.8605
[5 empty] | 29.22 | 88.7123 | 90.622 | 92.2317 | 93.5415 | 94.861
[5 empty] | 29.23 | 88.7134 | 90.623 | 92.2326 | 93.5422 | 94.8615
[5 empty] | 29.24 | 88.7145 | 90.624 | 92.2335 | 93.543 | 94.862
[5 empty] | 29.25 | 88.7156 | 90.625 | 92.2344 | 93.5437 | 94.8625
[5 empty] | 29.26 | 88.7168 | 90.626 | 92.2352 | 93.5445 | 94.863
[5 empty] | 29.27 | 88.7179 | 90.627 | 92.2361 | 93.5452 | 94.8635
[5 empty] | 29.28 | 88.719 | 90.628 | 92.237 | 93.546 | 94.864
[5 empty] | 29.29 | 88.7201 | 90.629 | 92.2379 | 93.5467 | 94.8645
[5 empty] | 29.3 | 88.7213 | 90.63 | 92.2387 | 93.5475 | 94.865
[5 empty] | 29.31 | 88.7224 | 90.631 | 92.2396 | 93.5482 | 94.8655
[5 empty] | 29.32 | 88.7235 | 90.632 | 92.2405 | 93.549 | 94.866
[5 empty] | 29.33 | 88.7246 | 90.633 | 92.2414 | 93.5497 | 94.8665
[5 empty] | 29.34 | 88.7258 | 90.634 | 92.2422 | 93.5505 | 94.867
[5 empty] | 29.35 | 88.7269 | 90.635 | 92.2431 | 93.5512 | 94.8675
[5 empty] | 29.36 | 88.728 | 90.636 | 92.244 | 93.552 | 94.868
[5 empty] | 29.37 | 88.7291 | 90.637 | 92.2449 | 93.5527 | 94.8685
[5 empty] | 29.38 | 88.7303 | 90.638 | 92.2457 | 93.5535 | 94.869
[5 empty] | 29.39 | 88.7314 | 90.639 | 92.2466 | 93.5542 | 94.8695
[5 empty] | 29.4 | 88.7325 | 90.64 | 92.2475 | 93.555 | 94.87
[5 empty] | 29.41 | 88.7336 | 90.641 | 92.2484 | 93.5557 | 94.8705
[5 empty] | 29.42 | 88.7348 | 90.642 | 92.2492 | 93.5565 | 94.871
[5 empty] | 29.43 | 88.7359 | 90.643 | 92.2501 | 93.5572 | 94.8715
[5 empty] | 29.44 | 88.737 | 90.644 | 92.251 | 93.558 | 94.872
[5 empty] | 29.45 | 88.7381 | 90.645 | 92.2519 | 93.5587 | 94.8725
[5 empty] | 29.46 | 88.7393 | 90.646 | 92.2527 | 93.5595 | 94.873
[5 empty] | 29.47 | 88.7404 | 90.647 | 92.2536 | 93.5602 | 94.8735
[5 empty] | 29.48 | 88.7415 | 90.648 | 92.2545 | 93.561 | 94.874
[5 empty] | 29.49 | 88.7426 | 90.649 | 92.2554 | 93.5617 | 94.8745
[5 empty] | 29.5 | 88.7438 | 90.65 | 92.2562 | 93.5625 | 94.875
[5 empty] | 29.51 | 88.7449 | 90.651 | 92.2571 | 93.5632 | 94.8755
[5 empty] | 29.52 | 88.746 | 90.652 | 92.258 | 93.564 | 94.876
[5 empty] | 29.53 | 88.7471 | 90.653 | 92.2589 | 93.5647 | 94.8765
[5 empty] | 29.54 | 88.7483 | 90.654 | 92.2597 | 93.5655 | 94.877
[5 empty] | 29.55 | 88.7494 | 90.655 | 92.2606 | 93.5662 | 94.8775
[5 empty] | 29.56 | 88.7505 | 90.656 | 92.2615 | 93.567 | 94.878
[5 empty] | 29.57 | 88.7516 | 90.657 | 92.2624 | 93.5677 | 94.8785
[5 empty] | 29.58 | 88.7528 | 90.658 | 92.2632 | 93.5685 | 94.879
[5 empty] | 29.59 | 88.7539 | 90.659 | 92.2641 | 93.5692 | 94.8795
[5 empty] | 29.6 | 88.755 | 90.66 | 92.265 | 93.57 | 94.88
[5 empty] | 29.61 | 88.7561 | 90.661 | 92.2659 | 93.5707 | 94.8805
[5 empty] | 29.62 | 88.7573 | 90.662 | 92.2667 | 93.5715 | 94.881
[5 empty] | 29.63 | 88.7584 | 90.663 | 92.2676 | 93.5722 | 94.8815
[5 empty] | 29.64 | 88.7595 | 90.664 | 92.2685 | 93.573 | 94.882
[5 empty] | 29.65 | 88.7606 | 90.665 | 92.2694 | 93.5737 | 94.8825
[5 empty] | 29.66 | 88.7618 | 90.666 | 92.2702 | 93.5745 | 94.883
[5 empty] | 29.67 | 88.7629 | 90.667 | 92.2711 | 93.5752 | 94.8835
[5 empty] | 29.68 | 88.764 | 90.668 | 92.272 | 93.576 | 94.884
[5 empty] | 29.69 | 88.7651 | 90.669 | 92.2729 | 93.5767 | 94.8845
[5 empty] | 29.7 | 88.7663 | 90.67 | 92.2737 | 93.5775 | 94.885
[5 empty] | 29.71 | 88.7674 | 90.671 | 92.2746 | 93.5782 | 94.8855
[5 empty] | 29.72 | 88.7685 | 90.672 | 92.2755 | 93.579 | 94.886
[5 empty] | 29.73 | 88.7696 | 90.673 | 92.2764 | 93.5797 | 94.8865
[5 empty] | 29.74 | 88.7708 | 90.674 | 92.2772 | 93.5805 | 94.887
[5 empty] | 29.75 | 88.7719 | 90.675 | 92.2781 | 93.5812 | 94.8875
[5 empty] | 29.76 | 88.773 | 90.676 | 92.279 | 93.582 | 94.888
[5 empty] | 29.77 | 88.7741 | 90.677 | 92.2799 | 93.5827 | 94.8885
[5 empty] | 29.78 | 88.7753 | 90.678 | 92.2807 | 93.5835 | 94.889
[5 empty] | 29.79 | 88.7764 | 90.679 | 92.2816 | 93.5842 | 94.8895
[5 empty] | 29.8 | 88.7775 | 90.68 | 92.2825 | 93.585 | 94.89
[5 empty] | 29.81 | 88.7786 | 90.681 | 92.2834 | 93.5857 | 94.8905
[5 empty] | 29.82 | 88.7798 | 90.682 | 92.2842 | 93.5865 | 94.891
[5 empty] | 29.83 | 88.7809 | 90.683 | 92.2851 | 93.5872 | 94.8915
[5 empty] | 29.84 | 88.782 | 90.684 | 92.286 | 93.588 | 94.892
[5 empty] | 29.85 | 88.7831 | 90.685 | 92.2869 | 93.5887 | 94.8925
[5 empty] | 29.86 | 88.7843 | 90.686 | 92.2877 | 93.5895 | 94.893
[5 empty] | 29.87 | 88.7854 | 90.687 | 92.2886 | 93.5902 | 94.8935
[5 empty] | 29.88 | 88.7865 | 90.688 | 92.2895 | 93.591 | 94.894
[5 empty] | 29.89 | 88.7876 | 90.689 | 92.2904 | 93.5917 | 94.8945
[5 empty] | 29.9 | 88.7888 | 90.69 | 92.2912 | 93.5925 | 94.895
[5 empty] | 29.91 | 88.7899 | 90.691 | 92.2921 | 93.5932 | 94.8955
[5 empty] | 29.92 | 88.791 | 90.692 | 92.293 | 93.594 | 94.896
[5 empty] | 29.93 | 88.7921 | 90.693 | 92.2939 | 93.5947 | 94.8965
[5 empty] | 29.94 | 88.7933 | 90.694 | 92.2947 | 93.5955 | 94.897
[5 empty] | 29.95 | 88.7944 | 90.695 | 92.2956 | 93.5962 | 94.8975
[5 empty] | 29.96 | 88.7955 | 90.696 | 92.2965 | 93.597 | 94.898
[5 empty] | 29.97 | 88.7966 | 90.697 | 92.2974 | 93.5977 | 94.8985
[5 empty] | 29.98 | 88.7978 | 90.698 | 92.2982 | 93.5985 | 94.899
[5 empty] | 29.99 | 88.7989 | 90.699 | 92.2991 | 93.5992 | 94.8995
[5 empty] | 30 | 88.8 | 90.7 | 92.3 | 93.6 | 94.9
[5 empty] | 30.1 | 88.8086 | 90.7071 | 92.3057 | 93.6043 | 94.9043
[5 empty] | 30.2 | 88.8171 | 90.7143 | 92.3114 | 93.6086 | 94.9086
[5 empty] | 30.3 | 88.8257 | 90.7214 | 92.3171 | 93.6129 | 94.9129
[5 empty] | 30.4 | 88.8343 | 90.7286 | 92.3229 | 93.6171 | 94.9171
[5 empty] | 30.5 | 88.8429 | 90.7357 | 92.3286 | 93.6214 | 94.9214
[5 empty] | 30.6 | 88.8514 | 90.7429 | 92.3343 | 93.6257 | 94.9257
[5 empty] | 30.7 | 88.86 | 90.75 | 92.34 | 93.63 | 94.93
[5 empty] | 30.8 | 88.8686 | 90.7571 | 92.3457 | 93.6343 | 94.9343
[5 empty] | 30.9 | 88.8771 | 90.7643 | 92.3514 | 93.6386 | 94.9386
[5 empty] | 31 | 88.8857 | 90.7714 | 92.3571 | 93.6429 | 94.9429
[5 empty] | 31.1 | 88.8943 | 90.7786 | 92.3629 | 93.6471 | 94.9471
[5 empty] | 31.2 | 88.9029 | 90.7857 | 92.3686 | 93.6514 | 94.9514
[5 empty] | 31.3 | 88.9114 | 90.7929 | 92.3743 | 93.6557 | 94.9557
[5 empty] | 31.4 | 88.92 | 90.8 | 92.38 | 93.66 | 94.96
[5 empty] | 31.5 | 88.9286 | 90.8071 | 92.3857 | 93.6643 | 94.9643
[5 empty] | 31.6 | 88.9371 | 90.8143 | 92.3914 | 93.6686 | 94.9686
[5 empty] | 31.7 | 88.9457 | 90.8214 | 92.3971 | 93.6729 | 94.9729
[5 empty] | 31.8 | 88.9543 | 90.8286 | 92.4029 | 93.6771 | 94.9771
[5 empty] | 31.9 | 88.9629 | 90.8357 | 92.4086 | 93.6814 | 94.9814
[5 empty] | 32 | 88.9714 | 90.8429 | 92.4143 | 93.6857 | 94.9857
[5 empty] | 32.1 | 88.98 | 90.85 | 92.42 | 93.69 | 94.99
[5 empty] | 32.2 | 88.9886 | 90.8571 | 92.4257 | 93.6943 | 94.9943
[5 empty] | 32.3 | 88.9971 | 90.8643 | 92.4314 | 93.6986 | 94.9986
[5 empty] | 32.4 | 89.0057 | 90.8714 | 92.4371 | 93.7029 | 95.0029
[5 empty] | 32.5 | 89.0143 | 90.8786 | 92.4429 | 93.7071 | 95.0071
[5 empty] | 32.6 | 89.0229 | 90.8857 | 92.4486 | 93.7114 | 95.0114
[5 empty] | 32.7 | 89.0314 | 90.8929 | 92.4543 | 93.7157 | 95.0157
[5 empty] | 32.8 | 89.04 | 90.9 | 92.46 | 93.72 | 95.02
[5 empty] | 32.9 | 89.0486 | 90.9071 | 92.4657 | 93.7243 | 95.0243
[5 empty] | 33 | 89.0571 | 90.9143 | 92.4714 | 93.7286 | 95.0286
[5 empty] | 33.1 | 89.0657 | 90.9214 | 92.4771 | 93.7329 | 95.0329
[5 empty] | 33.2 | 89.0743 | 90.9286 | 92.4829 | 93.7371 | 95.0371
[5 empty] | 33.3 | 89.0829 | 90.9357 | 92.4886 | 93.7414 | 95.0414
[5 empty] | 33.4 | 89.0914 | 90.9429 | 92.4943 | 93.7457 | 95.0457
[5 empty] | 33.5 | 89.1 | 90.95 | 92.5 | 93.75 | 95.05
[5 empty] | 33.6 | 89.1086 | 90.9571 | 92.5057 | 93.7543 | 95.0543
[5 empty] | 33.7 | 89.1171 | 90.9643 | 92.5114 | 93.7586 | 95.0586
[5 empty] | 33.8 | 89.1257 | 90.9714 | 92.5171 | 93.7629 | 95.0629
[5 empty] | 33.9 | 89.1343 | 90.9786 | 92.5229 | 93.7671 | 95.0671
[5 empty] | 34 | 89.1429 | 90.9857 | 92.5286 | 93.7714 | 95.0714
[5 empty] | 34.1 | 89.1514 | 90.9929 | 92.5343 | 93.7757 | 95.0757
[5 empty] | 34.2 | 89.16 | 91 | 92.54 | 93.78 | 95.08
[5 empty] | 34.3 | 89.1686 | 91.0071 | 92.5457 | 93.7843 | 95.0843
[5 empty] | 34.4 | 89.1771 | 91.0143 | 92.5514 | 93.7886 | 95.0886
[5 empty] | 34.5 | 89.1857 | 91.0214 | 92.5571 | 93.7929 | 95.0929
[5 empty] | 34.6 | 89.1943 | 91.0286 | 92.5629 | 93.7971 | 95.0971
[5 empty] | 34.7 | 89.2029 | 91.0357 | 92.5686 | 93.8014 | 95.1014
[5 empty] | 34.8 | 89.2114 | 91.0429 | 92.5743 | 93.8057 | 95.1057
[5 empty] | 34.9 | 89.22 | 91.05 | 92.58 | 93.81 | 95.11
[5 empty] | 35 | 89.2286 | 91.0571 | 92.5857 | 93.8143 | 95.1143
[5 empty] | 35.1 | 89.2371 | 91.0643 | 92.5914 | 93.8186 | 95.1186
[5 empty] | 35.2 | 89.2457 | 91.0714 | 92.5971 | 93.8229 | 95.1229
[5 empty] | 35.3 | 89.2543 | 91.0786 | 92.6029 | 93.8271 | 95.1271
[5 empty] | 35.4 | 89.2629 | 91.0857 | 92.6086 | 93.8314 | 95.1314
[5 empty] | 35.5 | 89.2714 | 91.0929 | 92.6143 | 93.8357 | 95.1357
[5 empty] | 35.6 | 89.28 | 91.1 | 92.62 | 93.84 | 95.14
[5 empty] | 35.7 | 89.2886 | 91.1071 | 92.6257 | 93.8443 | 95.1443
[5 empty] | 35.8 | 89.2971 | 91.1143 | 92.6314 | 93.8486 | 95.1486
[5 empty] | 35.9 | 89.3057 | 91.1214 | 92.6371 | 93.8529 | 95.1529
[5 empty] | 36 | 89.3143 | 91.1286 | 92.6429 | 93.8571 | 95.1571
[5 empty] | 36.1 | 89.3229 | 91.1357 | 92.6486 | 93.8614 | 95.1614
[5 empty] | 36.2 | 89.3314 | 91.1429 | 92.6543 | 93.8657 | 95.1657
[5 empty] | 36.3 | 89.34 | 91.15 | 92.66 | 93.87 | 95.17
[5 empty] | 36.4 | 89.3486 | 91.1571 | 92.6657 | 93.8743 | 95.1743
[5 empty] | 36.5 | 89.3571 | 91.1643 | 92.6714 | 93.8786 | 95.1786
[5 empty] | 36.6 | 89.3657 | 91.1714 | 92.6771 | 93.8829 | 95.1829
[5 empty] | 36.7 | 89.3743 | 91.1786 | 92.6829 | 93.8871 | 95.1871
[5 empty] | 36.8 | 89.3829 | 91.1857 | 92.6886 | 93.8914 | 95.1914
[5 empty] | 36.9 | 89.3914 | 91.1929 | 92.6943 | 93.8957 | 95.1957
[5 empty] | 37 | 89.4 | 91.2 | 92.7 | 93.9 | 95.2
[5 empty] | 37.1 | 89.4075 | 91.2062 | 92.705 | 93.9038 | 95.2025
[5 empty] | 37.2 | 89.415 | 91.2125 | 92.71 | 93.9075 | 95.205
[5 empty] | 37.3 | 89.4225 | 91.2187 | 92.715 | 93.9112 | 95.2075
[5 empty] | 37.4 | 89.43 | 91.225 | 92.72 | 93.915 | 95.21
[5 empty] | 37.5 | 89.4375 | 91.2312 | 92.725 | 93.9187 | 95.2125
[5 empty] | 37.6 | 89.445 | 91.2375 | 92.73 | 93.9225 | 95.215
[5 empty] | 37.7 | 89.4525 | 91.2437 | 92.735 | 93.9262 | 95.2175
[5 empty] | 37.8 | 89.46 | 91.25 | 92.74 | 93.93 | 95.22
[5 empty] | 37.9 | 89.4675 | 91.2562 | 92.745 | 93.9337 | 95.2225
[5 empty] | 38 | 89.475 | 91.2625 | 92.75 | 93.9375 | 95.225
[5 empty] | 38.1 | 89.4825 | 91.2687 | 92.755 | 93.9412 | 95.2275
[5 empty] | 38.2 | 89.49 | 91.275 | 92.76 | 93.945 | 95.23
[5 empty] | 38.3 | 89.4975 | 91.2812 | 92.765 | 93.9487 | 95.2325
[5 empty] | 38.4 | 89.505 | 91.2875 | 92.77 | 93.9525 | 95.235
[5 empty] | 38.5 | 89.5125 | 91.2937 | 92.775 | 93.9562 | 95.2375
[5 empty] | 38.6 | 89.52 | 91.3 | 92.78 | 93.96 | 95.24
[5 empty] | 38.7 | 89.5275 | 91.3062 | 92.785 | 93.9637 | 95.2425
[5 empty] | 38.8 | 89.535 | 91.3125 | 92.79 | 93.9675 | 95.245
[5 empty] | 38.9 | 89.5425 | 91.3187 | 92.795 | 93.9712 | 95.2475
[5 empty] | 39 | 89.55 | 91.325 | 92.8 | 93.975 | 95.25
[5 empty] | 39.1 | 89.5575 | 91.3312 | 92.805 | 93.9787 | 95.2525
[5 empty] | 39.2 | 89.565 | 91.3375 | 92.81 | 93.9825 | 95.255
[5 empty] | 39.3 | 89.5725 | 91.3437 | 92.815 | 93.9862 | 95.2575
[5 empty] | 39.4 | 89.58 | 91.35 | 92.82 | 93.99 | 95.26
[5 empty] | 39.5 | 89.5875 | 91.3562 | 92.825 | 93.9937 | 95.2625
[5 empty] | 39.6 | 89.595 | 91.3625 | 92.83 | 93.9975 | 95.265
[5 empty] | 39.7 | 89.6025 | 91.3687 | 92.835 | 94.0012 | 95.2675
[5 empty] | 39.8 | 89.61 | 91.375 | 92.84 | 94.005 | 95.27
[5 empty] | 39.9 | 89.6175 | 91.3812 | 92.845 | 94.0087 | 95.2725
[5 empty] | 40 | 89.625 | 91.3875 | 92.85 | 94.0125 | 95.275
[5 empty] | 40.1 | 89.6325 | 91.3937 | 92.855 | 94.0162 | 95.2775
[5 empty] | 40.2 | 89.64 | 91.4 | 92.86 | 94.02 | 95.28
[5 empty] | 40.3 | 89.6475 | 91.4062 | 92.865 | 94.0237 | 95.2825
[5 empty] | 40.4 | 89.655 | 91.4125 | 92.87 | 94.0275 | 95.285
[5 empty] | 40.5 | 89.6625 | 91.4187 | 92.875 | 94.0312 | 95.2875
[5 empty] | 40.6 | 89.67 | 91.425 | 92.88 | 94.035 | 95.29
[5 empty] | 40.7 | 89.6775 | 91.4312 | 92.885 | 94.0387 | 95.2925
[5 empty] | 40.8 | 89.685 | 91.4375 | 92.89 | 94.0425 | 95.295
[5 empty] | 40.9 | 89.6925 | 91.4437 | 92.895 | 94.0462 | 95.2975
[5 empty] | 41 | 89.7 | 91.45 | 92.9 | 94.05 | 95.3
[5 empty] | 41.1 | 89.7075 | 91.4562 | 92.905 | 94.0537 | 95.3025
[5 empty] | 41.2 | 89.715 | 91.4625 | 92.91 | 94.0575 | 95.305
[5 empty] | 41.3 | 89.7225 | 91.4687 | 92.915 | 94.0612 | 95.3075
[5 empty] | 41.4 | 89.73 | 91.475 | 92.92 | 94.065 | 95.31
[5 empty] | 41.5 | 89.7375 | 91.4812 | 92.925 | 94.0687 | 95.3125
[5 empty] | 41.6 | 89.745 | 91.4875 | 92.93 | 94.0725 | 95.315
[5 empty] | 41.7 | 89.7525 | 91.4937 | 92.935 | 94.0762 | 95.3175
[5 empty] | 41.8 | 89.76 | 91.5 | 92.94 | 94.08 | 95.32
[5 empty] | 41.9 | 89.7675 | 91.5062 | 92.945 | 94.0837 | 95.3225
[5 empty] | 42 | 89.775 | 91.5125 | 92.95 | 94.0875 | 95.325
[5 empty] | 42.1 | 89.7825 | 91.5187 | 92.955 | 94.0912 | 95.3275
[5 empty] | 42.2 | 89.79 | 91.525 | 92.96 | 94.095 | 95.33
[5 empty] | 42.3 | 89.7975 | 91.5312 | 92.965 | 94.0987 | 95.3325
[5 empty] | 42.4 | 89.805 | 91.5375 | 92.97 | 94.1025 | 95.335
[5 empty] | 42.5 | 89.8125 | 91.5437 | 92.975 | 94.1062 | 95.3375
[5 empty] | 42.6 | 89.82 | 91.55 | 92.98 | 94.11 | 95.34
[5 empty] | 42.7 | 89.8275 | 91.5562 | 92.985 | 94.1137 | 95.3425
[5 empty] | 42.8 | 89.835 | 91.5625 | 92.99 | 94.1175 | 95.345
[5 empty] | 42.9 | 89.8425 | 91.5687 | 92.995 | 94.1212 | 95.3475
[5 empty] | 43 | 89.85 | 91.575 | 93 | 94.125 | 95.35
[5 empty] | 43.1 | 89.8575 | 91.5812 | 93.005 | 94.1287 | 95.3525
[5 empty] | 43.2 | 89.865 | 91.5875 | 93.01 | 94.1325 | 95.355
[5 empty] | 43.3 | 89.8725 | 91.5937 | 93.015 | 94.1362 | 95.3575
[5 empty] | 43.4 | 89.88 | 91.6 | 93.02 | 94.14 | 95.36
[5 empty] | 43.5 | 89.8875 | 91.6062 | 93.025 | 94.1437 | 95.3625
[5 empty] | 43.6 | 89.895 | 91.6125 | 93.03 | 94.1475 | 95.365
[5 empty] | 43.7 | 89.9025 | 91.6187 | 93.035 | 94.1512 | 95.3675
[5 empty] | 43.8 | 89.91 | 91.625 | 93.04 | 94.155 | 95.37
[5 empty] | 43.9 | 89.9175 | 91.6312 | 93.045 | 94.1587 | 95.3725
[5 empty] | 44 | 89.925 | 91.6375 | 93.05 | 94.1625 | 95.375
[5 empty] | 44.1 | 89.9325 | 91.6437 | 93.055 | 94.1662 | 95.3775
[5 empty] | 44.2 | 89.94 | 91.65 | 93.06 | 94.17 | 95.38
[5 empty] | 44.3 | 89.9475 | 91.6562 | 93.065 | 94.1737 | 95.3825
[5 empty] | 44.4 | 89.955 | 91.6625 | 93.07 | 94.1775 | 95.385
[5 empty] | 44.5 | 89.9625 | 91.6687 | 93.075 | 94.1812 | 95.3875
[5 empty] | 44.6 | 89.97 | 91.675 | 93.08 | 94.185 | 95.39
[5 empty] | 44.7 | 89.9775 | 91.6812 | 93.085 | 94.1887 | 95.3925
[5 empty] | 44.8 | 89.985 | 91.6875 | 93.09 | 94.1925 | 95.395
[5 empty] | 44.9 | 89.9925 | 91.6937 | 93.095 | 94.1962 | 95.3975
[5 empty] | 45 | 90 | 91.7 | 93.1 | 94.2 | 95.4
[5 empty] | 45.1 | 90.005 | 91.704 | 93.104 | 94.204 | 95.403
[5 empty] | 45.2 | 90.01 | 91.708 | 93.108 | 94.208 | 95.406
[5 empty] | 45.3 | 90.015 | 91.712 | 93.112 | 94.212 | 95.409
[5 empty] | 45.4 | 90.02 | 91.716 | 93.116 | 94.216 | 95.412
[5 empty] | 45.5 | 90.025 | 91.72 | 93.12 | 94.22 | 95.415
[5 empty] | 45.6 | 90.03 | 91.724 | 93.124 | 94.224 | 95.418
[5 empty] | 45.7 | 90.035 | 91.728 | 93.128 | 94.228 | 95.421
[5 empty] | 45.8 | 90.04 | 91.732 | 93.132 | 94.232 | 95.424
[5 empty] | 45.9 | 90.045 | 91.736 | 93.136 | 94.236 | 95.427
[5 empty] | 46 | 90.05 | 91.74 | 93.14 | 94.24 | 95.43
[5 empty] | 46.1 | 90.055 | 91.744 | 93.144 | 94.244 | 95.433
[5 empty] | 46.2 | 90.06 | 91.748 | 93.148 | 94.248 | 95.436
[5 empty] | 46.3 | 90.065 | 91.752 | 93.152 | 94.252 | 95.439
[5 empty] | 46.4 | 90.07 | 91.756 | 93.156 | 94.256 | 95.442
[5 empty] | 46.5 | 90.075 | 91.76 | 93.16 | 94.26 | 95.445
[5 empty] | 46.6 | 90.08 | 91.764 | 93.164 | 94.264 | 95.448
[5 empty] | 46.7 | 90.085 | 91.768 | 93.168 | 94.268 | 95.451
[5 empty] | 46.8 | 90.09 | 91.772 | 93.172 | 94.272 | 95.454
[5 empty] | 46.9 | 90.095 | 91.776 | 93.176 | 94.276 | 95.457
[5 empty] | 47 | 90.1 | 91.78 | 93.18 | 94.28 | 95.46
[5 empty] | 47.1 | 90.105 | 91.784 | 93.184 | 94.284 | 95.463
[5 empty] | 47.2 | 90.11 | 91.788 | 93.188 | 94.288 | 95.466
[5 empty] | 47.3 | 90.115 | 91.792 | 93.192 | 94.292 | 95.469
[5 empty] | 47.4 | 90.12 | 91.796 | 93.196 | 94.296 | 95.472
[5 empty] | 47.5 | 90.125 | 91.8 | 93.2 | 94.3 | 95.475
[5 empty] | 47.6 | 90.13 | 91.804 | 93.204 | 94.304 | 95.478
[5 empty] | 47.7 | 90.135 | 91.808 | 93.208 | 94.308 | 95.481
[5 empty] | 47.8 | 90.14 | 91.812 | 93.212 | 94.312 | 95.484
[5 empty] | 47.9 | 90.145 | 91.816 | 93.216 | 94.316 | 95.487
[5 empty] | 48 | 90.15 | 91.82 | 93.22 | 94.32 | 95.49
[5 empty] | 48.1 | 90.155 | 91.824 | 93.224 | 94.324 | 95.493
[5 empty] | 48.2 | 90.16 | 91.828 | 93.228 | 94.328 | 95.496
[5 empty] | 48.3 | 90.165 | 91.832 | 93.232 | 94.332 | 95.499
[5 empty] | 48.4 | 90.17 | 91.836 | 93.236 | 94.336 | 95.502
[5 empty] | 48.5 | 90.175 | 91.84 | 93.24 | 94.34 | 95.505
[5 empty] | 48.6 | 90.18 | 91.844 | 93.244 | 94.344 | 95.508
[5 empty] | 48.7 | 90.185 | 91.848 | 93.248 | 94.348 | 95.511
[5 empty] | 48.8 | 90.19 | 91.852 | 93.252 | 94.352 | 95.514
[5 empty] | 48.9 | 90.195 | 91.856 | 93.256 | 94.356 | 95.517
[5 empty] | 49 | 90.2 | 91.86 | 93.26 | 94.36 | 95.52
[5 empty] | 49.1 | 90.205 | 91.864 | 93.264 | 94.364 | 95.523
[5 empty] | 49.2 | 90.21 | 91.868 | 93.268 | 94.368 | 95.526
[5 empty] | 49.3 | 90.215 | 91.872 | 93.272 | 94.372 | 95.529
[5 empty] | 49.4 | 90.22 | 91.876 | 93.276 | 94.376 | 95.532
[5 empty] | 49.5 | 90.225 | 91.88 | 93.28 | 94.38 | 95.535
[5 empty] | 49.6 | 90.23 | 91.884 | 93.284 | 94.384 | 95.538
[5 empty] | 49.7 | 90.235 | 91.888 | 93.288 | 94.388 | 95.541
[5 empty] | 49.8 | 90.24 | 91.892 | 93.292 | 94.392 | 95.544
[5 empty] | 49.9 | 90.245 | 91.896 | 93.296 | 94.396 | 95.547
[5 empty] | 50 | 90.25 | 91.9 | 93.3 | 94.4 | 95.55
[5 empty] | 50.1 | 90.255 | 91.904 | 93.304 | 94.404 | 95.553
[5 empty] | 50.2 | 90.26 | 91.908 | 93.308 | 94.408 | 95.556
[5 empty] | 50.3 | 90.265 | 91.912 | 93.312 | 94.412 | 95.559
[5 empty] | 50.4 | 90.27 | 91.916 | 93.316 | 94.416 | 95.562
[5 empty] | 50.5 | 90.275 | 91.92 | 93.32 | 94.42 | 95.565
[5 empty] | 50.6 | 90.28 | 91.924 | 93.324 | 94.424 | 95.568
[5 empty] | 50.7 | 90.285 | 91.928 | 93.328 | 94.428 | 95.571
[5 empty] | 50.8 | 90.29 | 91.932 | 93.332 | 94.432 | 95.574
[5 empty] | 50.9 | 90.295 | 91.936 | 93.336 | 94.436 | 95.577
[5 empty] | 51 | 90.3 | 91.94 | 93.34 | 94.44 | 95.58
[5 empty] | 51.1 | 90.305 | 91.944 | 93.344 | 94.444 | 95.583
[5 empty] | 51.2 | 90.31 | 91.948 | 93.348 | 94.448 | 95.586
[5 empty] | 51.3 | 90.315 | 91.952 | 93.352 | 94.452 | 95.589
[5 empty] | 51.4 | 90.32 | 91.956 | 93.356 | 94.456 | 95.592
[5 empty] | 51.5 | 90.325 | 91.96 | 93.36 | 94.46 | 95.595
[5 empty] | 51.6 | 90.33 | 91.964 | 93.364 | 94.464 | 95.598
[5 empty] | 51.7 | 90.335 | 91.968 | 93.368 | 94.468 | 95.601
[5 empty] | 51.8 | 90.34 | 91.972 | 93.372 | 94.472 | 95.604
[5 empty] | 51.9 | 90.345 | 91.976 | 93.376 | 94.476 | 95.607
[5 empty] | 52 | 90.35 | 91.98 | 93.38 | 94.48 | 95.61
[5 empty] | 52.1 | 90.355 | 91.984 | 93.384 | 94.484 | 95.613
[5 empty] | 52.2 | 90.36 | 91.988 | 93.388 | 94.488 | 95.616
[5 empty] | 52.3 | 90.365 | 91.992 | 93.392 | 94.492 | 95.619
[5 empty] | 52.4 | 90.37 | 91.996 | 93.396 | 94.496 | 95.622
[5 empty] | 52.5 | 90.375 | 92 | 93.4 | 94.5 | 95.625
[5 empty] | 52.6 | 90.38 | 92.004 | 93.404 | 94.504 | 95.628
[5 empty] | 52.7 | 90.385 | 92.008 | 93.408 | 94.508 | 95.631
[5 empty] | 52.8 | 90.39 | 92.012 | 93.412 | 94.512 | 95.634
[5 empty] | 52.9 | 90.395 | 92.016 | 93.416 | 94.516 | 95.637
[5 empty] | 53 | 90.4 | 92.02 | 93.42 | 94.52 | 95.64
[5 empty] | 53.1 | 90.405 | 92.024 | 93.424 | 94.524 | 95.643
[5 empty] | 53.2 | 90.41 | 92.028 | 93.428 | 94.528 | 95.646
[5 empty] | 53.3 | 90.415 | 92.032 | 93.432 | 94.532 | 95.649
[5 empty] | 53.4 | 90.42 | 92.036 | 93.436 | 94.536 | 95.652
[5 empty] | 53.5 | 90.425 | 92.04 | 93.44 | 94.54 | 95.655
[5 empty] | 53.6 | 90.43 | 92.044 | 93.444 | 94.544 | 95.658
[5 empty] | 53.7 | 90.435 | 92.048 | 93.448 | 94.548 | 95.661
[5 empty] | 53.8 | 90.44 | 92.052 | 93.452 | 94.552 | 95.664
[5 empty] | 53.9 | 90.445 | 92.056 | 93.456 | 94.556 | 95.667
[5 empty] | 54 | 90.45 | 92.06 | 93.46 | 94.56 | 95.67
[5 empty] | 54.1 | 90.455 | 92.064 | 93.464 | 94.564 | 95.673
[5 empty] | 54.2 | 90.46 | 92.068 | 93.468 | 94.568 | 95.676
[5 empty] | 54.3 | 90.465 | 92.072 | 93.472 | 94.572 | 95.679
[5 empty] | 54.4 | 90.47 | 92.076 | 93.476 | 94.576 | 95.682
[5 empty] | 54.5 | 90.475 | 92.08 | 93.48 | 94.58 | 95.685
[5 empty] | 54.6 | 90.48 | 92.084 | 93.484 | 94.584 | 95.688
[5 empty] | 54.7 | 90.485 | 92.088 | 93.488 | 94.588 | 95.691
[5 empty] | 54.8 | 90.49 | 92.092 | 93.492 | 94.592 | 95.694
[5 empty] | 54.9 | 90.495 | 92.096 | 93.496 | 94.596 | 95.697
[5 empty] | 55 | 90.5 | 92.1 | 93.5 | 94.6 | 95.7
[5 empty] | 55.1 | 90.5035 | 92.103 | 93.502 | 94.602 | 95.7015
[5 empty] | 55.2 | 90.507 | 92.106 | 93.504 | 94.604 | 95.703
[5 empty] | 55.3 | 90.5105 | 92.109 | 93.506 | 94.606 | 95.7045
[5 empty] | 55.4 | 90.514 | 92.112 | 93.508 | 94.608 | 95.706
[5 empty] | 55.5 | 90.5175 | 92.115 | 93.51 | 94.61 | 95.7075
[5 empty] | 55.6 | 90.521 | 92.118 | 93.512 | 94.612 | 95.709
[5 empty] | 55.7 | 90.5245 | 92.121 | 93.514 | 94.614 | 95.7105
[5 empty] | 55.8 | 90.528 | 92.124 | 93.516 | 94.616 | 95.712
[5 empty] | 55.9 | 90.5315 | 92.127 | 93.518 | 94.618 | 95.7135
[5 empty] | 56 | 90.535 | 92.13 | 93.52 | 94.62 | 95.715
[5 empty] | 56.1 | 90.5385 | 92.133 | 93.522 | 94.622 | 95.7165
[5 empty] | 56.2 | 90.542 | 92.136 | 93.524 | 94.624 | 95.718
[5 empty] | 56.3 | 90.5455 | 92.139 | 93.526 | 94.626 | 95.7195
[5 empty] | 56.4 | 90.549 | 92.142 | 93.528 | 94.628 | 95.721
[5 empty] | 56.5 | 90.5525 | 92.145 | 93.53 | 94.63 | 95.7225
[5 empty] | 56.6 | 90.556 | 92.148 | 93.532 | 94.632 | 95.724
[5 empty] | 56.7 | 90.5595 | 92.151 | 93.534 | 94.634 | 95.7255
[5 empty] | 56.8 | 90.563 | 92.154 | 93.536 | 94.636 | 95.727
[5 empty] | 56.9 | 90.5665 | 92.157 | 93.538 | 94.638 | 95.7285
[5 empty] | 57 | 90.57 | 92.16 | 93.54 | 94.64 | 95.73
[5 empty] | 57.1 | 90.5735 | 92.163 | 93.542 | 94.642 | 95.7315
[5 empty] | 57.2 | 90.577 | 92.166 | 93.544 | 94.644 | 95.733
[5 empty] | 57.3 | 90.5805 | 92.169 | 93.546 | 94.646 | 95.7345
[5 empty] | 57.4 | 90.584 | 92.172 | 93.548 | 94.648 | 95.736
[5 empty] | 57.5 | 90.5875 | 92.175 | 93.55 | 94.65 | 95.7375
[5 empty] | 57.6 | 90.591 | 92.178 | 93.552 | 94.652 | 95.739
[5 empty] | 57.7 | 90.5945 | 92.181 | 93.554 | 94.654 | 95.7405
[5 empty] | 57.8 | 90.598 | 92.184 | 93.556 | 94.656 | 95.742
[5 empty] | 57.9 | 90.6015 | 92.187 | 93.558 | 94.658 | 95.7435
[5 empty] | 58 | 90.605 | 92.19 | 93.56 | 94.66 | 95.745
[5 empty] | 58.1 | 90.6085 | 92.193 | 93.562 | 94.662 | 95.7465
[5 empty] | 58.2 | 90.612 | 92.196 | 93.564 | 94.664 | 95.748
[5 empty] | 58.3 | 90.6155 | 92.199 | 93.566 | 94.666 | 95.7495
[5 empty] | 58.4 | 90.619 | 92.202 | 93.568 | 94.668 | 95.751
[5 empty] | 58.5 | 90.6225 | 92.205 | 93.57 | 94.67 | 95.7525
[5 empty] | 58.6 | 90.626 | 92.208 | 93.572 | 94.672 | 95.754
[5 empty] | 58.7 | 90.6295 | 92.211 | 93.574 | 94.674 | 95.7555
[5 empty] | 58.8 | 90.633 | 92.214 | 93.576 | 94.676 | 95.757
[5 empty] | 58.9 | 90.6365 | 92.217 | 93.578 | 94.678 | 95.7585
[5 empty] | 59 | 90.64 | 92.22 | 93.58 | 94.68 | 95.76
[5 empty] | 59.1 | 90.6435 | 92.223 | 93.582 | 94.682 | 95.7615
[5 empty] | 59.2 | 90.647 | 92.226 | 93.584 | 94.684 | 95.763
[5 empty] | 59.3 | 90.6505 | 92.229 | 93.586 | 94.686 | 95.7645
[5 empty] | 59.4 | 90.654 | 92.232 | 93.588 | 94.688 | 95.766
[5 empty] | 59.5 | 90.6575 | 92.235 | 93.59 | 94.69 | 95.7675
[5 empty] | 59.6 | 90.661 | 92.238 | 93.592 | 94.692 | 95.769
[5 empty] | 59.7 | 90.6645 | 92.241 | 93.594 | 94.694 | 95.7705
[5 empty] | 59.8 | 90.668 | 92.244 | 93.596 | 94.696 | 95.772
[5 empty] | 59.9 | 90.6715 | 92.247 | 93.598 | 94.698 | 95.7735
[5 empty] | 60 | 90.675 | 92.25 | 93.6 | 94.7 | 95.775
[5 empty] | 60.1 | 90.6785 | 92.253 | 93.602 | 94.702 | 95.7765
[5 empty] | 60.2 | 90.682 | 92.256 | 93.604 | 94.704 | 95.778
[5 empty] | 60.3 | 90.6855 | 92.259 | 93.606 | 94.706 | 95.7795
[5 empty] | 60.4 | 90.689 | 92.262 | 93.608 | 94.708 | 95.781
[5 empty] | 60.5 | 90.6925 | 92.265 | 93.61 | 94.71 | 95.7825
[5 empty] | 60.6 | 90.696 | 92.268 | 93.612 | 94.712 | 95.784
[5 empty] | 60.7 | 90.6995 | 92.271 | 93.614 | 94.714 | 95.7855
[5 empty] | 60.8 | 90.703 | 92.274 | 93.616 | 94.716 | 95.787
[5 empty] | 60.9 | 90.7065 | 92.277 | 93.618 | 94.718 | 95.7885
[5 empty] | 61 | 90.71 | 92.28 | 93.62 | 94.72 | 95.79
[5 empty] | 61.1 | 90.7135 | 92.283 | 93.622 | 94.722 | 95.7915
[5 empty] | 61.2 | 90.717 | 92.286 | 93.624 | 94.724 | 95.793
[5 empty] | 61.3 | 90.7205 | 92.289 | 93.626 | 94.726 | 95.7945
[5 empty] | 61.4 | 90.724 | 92.292 | 93.628 | 94.728 | 95.796
[5 empty] | 61.5 | 90.7275 | 92.295 | 93.63 | 94.73 | 95.7975
[5 empty] | 61.6 | 90.731 | 92.298 | 93.632 | 94.732 | 95.799
[5 empty] | 61.7 | 90.7345 | 92.301 | 93.634 | 94.734 | 95.8005
[5 empty] | 61.8 | 90.738 | 92.304 | 93.636 | 94.736 | 95.802
[5 empty] | 61.9 | 90.7415 | 92.307 | 93.638 | 94.738 | 95.8035
[5 empty] | 62 | 90.745 | 92.31 | 93.64 | 94.74 | 95.805
[5 empty] | 62.1 | 90.7485 | 92.313 | 93.642 | 94.742 | 95.8065
[5 empty] | 62.2 | 90.752 | 92.316 | 93.644 | 94.744 | 95.808
[5 empty] | 62.3 | 90.7555 | 92.319 | 93.646 | 94.746 | 95.8095
[5 empty] | 62.4 | 90.759 | 92.322 | 93.648 | 94.748 | 95.811
[5 empty] | 62.5 | 90.7625 | 92.325 | 93.65 | 94.75 | 95.8125
[5 empty] | 62.6 | 90.766 | 92.328 | 93.652 | 94.752 | 95.814
[5 empty] | 62.7 | 90.7695 | 92.331 | 93.654 | 94.754 | 95.8155
[5 empty] | 62.8 | 90.773 | 92.334 | 93.656 | 94.756 | 95.817
[5 empty] | 62.9 | 90.7765 | 92.337 | 93.658 | 94.758 | 95.8185
[5 empty] | 63 | 90.78 | 92.34 | 93.66 | 94.76 | 95.82
[5 empty] | 63.1 | 90.7835 | 92.343 | 93.662 | 94.762 | 95.8215
[5 empty] | 63.2 | 90.787 | 92.346 | 93.664 | 94.764 | 95.823
[5 empty] | 63.3 | 90.7905 | 92.349 | 93.666 | 94.766 | 95.8245
[5 empty] | 63.4 | 90.794 | 92.352 | 93.668 | 94.768 | 95.826
[5 empty] | 63.5 | 90.7975 | 92.355 | 93.67 | 94.77 | 95.8275
[5 empty] | 63.6 | 90.801 | 92.358 | 93.672 | 94.772 | 95.829
[5 empty] | 63.7 | 90.8045 | 92.361 | 93.674 | 94.774 | 95.8305
[5 empty] | 63.8 | 90.808 | 92.364 | 93.676 | 94.776 | 95.832
[5 empty] | 63.9 | 90.8115 | 92.367 | 93.678 | 94.778 | 95.8335
[5 empty] | 64 | 90.815 | 92.37 | 93.68 | 94.78 | 95.835
[5 empty] | 64.1 | 90.8185 | 92.373 | 93.682 | 94.782 | 95.8365
[5 empty] | 64.2 | 90.822 | 92.376 | 93.684 | 94.784 | 95.838
[5 empty] | 64.3 | 90.8255 | 92.379 | 93.686 | 94.786 | 95.8395
[5 empty] | 64.4 | 90.829 | 92.382 | 93.688 | 94.788 | 95.841
[5 empty] | 64.5 | 90.8325 | 92.385 | 93.69 | 94.79 | 95.8425
[5 empty] | 64.6 | 90.836 | 92.388 | 93.692 | 94.792 | 95.844
[5 empty] | 64.7 | 90.8395 | 92.391 | 93.694 | 94.794 | 95.8455
[5 empty] | 64.8 | 90.843 | 92.394 | 93.696 | 94.796 | 95.847
[5 empty] | 64.9 | 90.8465 | 92.397 | 93.698 | 94.798 | 95.8485
[5 empty] | 65 | 90.85 | 92.4 | 93.7 | 94.8 | 95.85
[5 empty] | 65.1 | 90.8535 | 92.403 | 93.702 | 94.802 | 95.8515
[5 empty] | 65.2 | 90.857 | 92.406 | 93.704 | 94.804 | 95.853
[5 empty] | 65.3 | 90.8605 | 92.409 | 93.706 | 94.806 | 95.8545
[5 empty] | 65.4 | 90.864 | 92.412 | 93.708 | 94.808 | 95.856
[5 empty] | 65.5 | 90.8675 | 92.415 | 93.71 | 94.81 | 95.8575
[5 empty] | 65.6 | 90.871 | 92.418 | 93.712 | 94.812 | 95.859
[5 empty] | 65.7 | 90.8745 | 92.421 | 93.714 | 94.814 | 95.8605
[5 empty] | 65.8 | 90.878 | 92.424 | 93.716 | 94.816 | 95.862
[5 empty] | 65.9 | 90.8815 | 92.427 | 93.718 | 94.818 | 95.8635
[5 empty] | 66 | 90.885 | 92.43 | 93.72 | 94.82 | 95.865
[5 empty] | 66.1 | 90.8885 | 92.433 | 93.722 | 94.822 | 95.8665
[5 empty] | 66.2 | 90.892 | 92.436 | 93.724 | 94.824 | 95.868
[5 empty] | 66.3 | 90.8955 | 92.439 | 93.726 | 94.826 | 95.8695
[5 empty] | 66.4 | 90.899 | 92.442 | 93.728 | 94.828 | 95.871
[5 empty] | 66.5 | 90.9025 | 92.445 | 93.73 | 94.83 | 95.8725
[5 empty] | 66.6 | 90.906 | 92.448 | 93.732 | 94.832 | 95.874
[5 empty] | 66.7 | 90.9095 | 92.451 | 93.734 | 94.834 | 95.8755
[5 empty] | 66.8 | 90.913 | 92.454 | 93.736 | 94.836 | 95.877
[5 empty] | 66.9 | 90.9165 | 92.457 | 93.738 | 94.838 | 95.8785
[5 empty] | 67 | 90.92 | 92.46 | 93.74 | 94.84 | 95.88
[5 empty] | 67.1 | 90.9235 | 92.463 | 93.742 | 94.842 | 95.8815
[5 empty] | 67.2 | 90.927 | 92.466 | 93.744 | 94.844 | 95.883
[5 empty] | 67.3 | 90.9305 | 92.469 | 93.746 | 94.846 | 95.8845
[5 empty] | 67.4 | 90.934 | 92.472 | 93.748 | 94.848 | 95.886
[5 empty] | 67.5 | 90.9375 | 92.475 | 93.75 | 94.85 | 95.8875
[5 empty] | 67.6 | 90.941 | 92.478 | 93.752 | 94.852 | 95.889
[5 empty] | 67.7 | 90.9445 | 92.481 | 93.754 | 94.854 | 95.8905
[5 empty] | 67.8 | 90.948 | 92.484 | 93.756 | 94.856 | 95.892
[5 empty] | 67.9 | 90.9515 | 92.487 | 93.758 | 94.858 | 95.8935
[5 empty] | 68 | 90.955 | 92.49 | 93.76 | 94.86 | 95.895
[5 empty] | 68.1 | 90.9585 | 92.493 | 93.762 | 94.862 | 95.8965
[5 empty] | 68.2 | 90.962 | 92.496 | 93.764 | 94.864 | 95.898
[5 empty] | 68.3 | 90.9655 | 92.499 | 93.766 | 94.866 | 95.8995
[5 empty] | 68.4 | 90.969 | 92.502 | 93.768 | 94.868 | 95.901
[5 empty] | 68.5 | 90.9725 | 92.505 | 93.77 | 94.87 | 95.9025
[5 empty] | 68.6 | 90.976 | 92.508 | 93.772 | 94.872 | 95.904
[5 empty] | 68.7 | 90.9795 | 92.511 | 93.774 | 94.874 | 95.9055
[5 empty] | 68.8 | 90.983 | 92.514 | 93.776 | 94.876 | 95.907
[5 empty] | 68.9 | 90.9865 | 92.517 | 93.778 | 94.878 | 95.9085
[5 empty] | 69 | 90.99 | 92.52 | 93.78 | 94.88 | 95.91
[5 empty] | 69.1 | 90.9935 | 92.523 | 93.782 | 94.882 | 95.9115
[5 empty] | 69.2 | 90.997 | 92.526 | 93.784 | 94.884 | 95.913
[5 empty] | 69.3 | 91.0005 | 92.529 | 93.786 | 94.886 | 95.9145
[5 empty] | 69.4 | 91.004 | 92.532 | 93.788 | 94.888 | 95.916
[5 empty] | 69.5 | 91.0075 | 92.535 | 93.79 | 94.89 | 95.9175
[5 empty] | 69.6 | 91.011 | 92.538 | 93.792 | 94.892 | 95.919
[5 empty] | 69.7 | 91.0145 | 92.541 | 93.794 | 94.894 | 95.9205
[5 empty] | 69.8 | 91.018 | 92.544 | 93.796 | 94.896 | 95.922
[5 empty] | 69.9 | 91.0215 | 92.547 | 93.798 | 94.898 | 95.9235
[5 empty] | 70 | 91.025 | 92.55 | 93.8 | 94.9 | 95.925
[5 empty] | 70.1 | 91.0285 | 92.553 | 93.802 | 94.902 | 95.9265
[5 empty] | 70.2 | 91.032 | 92.556 | 93.804 | 94.904 | 95.928
[5 empty] | 70.3 | 91.0355 | 92.559 | 93.806 | 94.906 | 95.9295
[5 empty] | 70.4 | 91.039 | 92.562 | 93.808 | 94.908 | 95.931
[5 empty] | 70.5 | 91.0425 | 92.565 | 93.81 | 94.91 | 95.9325
[5 empty] | 70.6 | 91.046 | 92.568 | 93.812 | 94.912 | 95.934
[5 empty] | 70.7 | 91.0495 | 92.571 | 93.814 | 94.914 | 95.9355
[5 empty] | 70.8 | 91.053 | 92.574 | 93.816 | 94.916 | 95.937
[5 empty] | 70.9 | 91.0565 | 92.577 | 93.818 | 94.918 | 95.9385
[5 empty] | 71 | 91.06 | 92.58 | 93.82 | 94.92 | 95.94
[5 empty] | 71.1 | 91.0635 | 92.583 | 93.822 | 94.922 | 95.9415
[5 empty] | 71.2 | 91.067 | 92.586 | 93.824 | 94.924 | 95.943
[5 empty] | 71.3 | 91.0705 | 92.589 | 93.826 | 94.926 | 95.9445
[5 empty] | 71.4 | 91.074 | 92.592 | 93.828 | 94.928 | 95.946
[5 empty] | 71.5 | 91.0775 | 92.595 | 93.83 | 94.93 | 95.9475
[5 empty] | 71.6 | 91.081 | 92.598 | 93.832 | 94.932 | 95.949
[5 empty] | 71.7 | 91.0845 | 92.601 | 93.834 | 94.934 | 95.9505
[5 empty] | 71.8 | 91.088 | 92.604 | 93.836 | 94.936 | 95.952
[5 empty] | 71.9 | 91.0915 | 92.607 | 93.838 | 94.938 | 95.9535
[5 empty] | 72 | 91.095 | 92.61 | 93.84 | 94.94 | 95.955
[5 empty] | 72.1 | 91.0985 | 92.613 | 93.842 | 94.942 | 95.9565
[5 empty] | 72.2 | 91.102 | 92.616 | 93.844 | 94.944 | 95.958
[5 empty] | 72.3 | 91.1055 | 92.619 | 93.846 | 94.946 | 95.9595
[5 empty] | 72.4 | 91.109 | 92.622 | 93.848 | 94.948 | 95.961
[5 empty] | 72.5 | 91.1125 | 92.625 | 93.85 | 94.95 | 95.9625
[5 empty] | 72.6 | 91.116 | 92.628 | 93.852 | 94.952 | 95.964
[5 empty] | 72.7 | 91.1195 | 92.631 | 93.854 | 94.954 | 95.9655
[5 empty] | 72.8 | 91.123 | 92.634 | 93.856 | 94.956 | 95.967
[5 empty] | 72.9 | 91.1265 | 92.637 | 93.858 | 94.958 | 95.9685
[5 empty] | 73 | 91.13 | 92.64 | 93.86 | 94.96 | 95.97
[5 empty] | 73.1 | 91.1335 | 92.643 | 93.862 | 94.962 | 95.9715
[5 empty] | 73.2 | 91.137 | 92.646 | 93.864 | 94.964 | 95.973
[5 empty] | 73.3 | 91.1405 | 92.649 | 93.866 | 94.966 | 95.9745
[5 empty] | 73.4 | 91.144 | 92.652 | 93.868 | 94.968 | 95.976
[5 empty] | 73.5 | 91.1475 | 92.655 | 93.87 | 94.97 | 95.9775
[5 empty] | 73.6 | 91.151 | 92.658 | 93.872 | 94.972 | 95.979
[5 empty] | 73.7 | 91.1545 | 92.661 | 93.874 | 94.974 | 95.9805
[5 empty] | 73.8 | 91.158 | 92.664 | 93.876 | 94.976 | 95.982
[5 empty] | 73.9 | 91.1615 | 92.667 | 93.878 | 94.978 | 95.9835
[5 empty] | 74 | 91.165 | 92.67 | 93.88 | 94.98 | 95.985
[5 empty] | 74.1 | 91.1685 | 92.673 | 93.882 | 94.982 | 95.9865
[5 empty] | 74.2 | 91.172 | 92.676 | 93.884 | 94.984 | 95.988
[5 empty] | 74.3 | 91.1755 | 92.679 | 93.886 | 94.986 | 95.9895
[5 empty] | 74.4 | 91.179 | 92.682 | 93.888 | 94.988 | 95.991
[5 empty] | 74.5 | 91.1825 | 92.685 | 93.89 | 94.99 | 95.9925
[5 empty] | 74.6 | 91.186 | 92.688 | 93.892 | 94.992 | 95.994
[5 empty] | 74.7 | 91.1895 | 92.691 | 93.894 | 94.994 | 95.9955
[5 empty] | 74.8 | 91.193 | 92.694 | 93.896 | 94.996 | 95.997
[5 empty] | 74.9 | 91.1965 | 92.697 | 93.898 | 94.998 | 95.9985
[5 empty] | 75 | 91.2 | 92.7 | 94 | 95 | 96
[5 empty] | 75.1 | 91.2027 | 92.702 | 94.0013 | 95.0013 | 96.0007
[5 empty] | 75.2 | 91.2053 | 92.704 | 94.0027 | 95.0027 | 96.0013
[5 empty] | 75.3 | 91.208 | 92.706 | 94.004 | 95.004 | 96.002
[5 empty] | 75.4 | 91.2107 | 92.708 | 94.0053 | 95.0053 | 96.0027
[5 empty] | 75.5 | 91.2133 | 92.71 | 94.0067 | 95.0067 | 96.0033
[5 empty] | 75.6 | 91.216 | 92.712 | 94.008 | 95.008 | 96.004
[5 empty] | 75.7 | 91.2187 | 92.714 | 94.0093 | 95.0093 | 96.0047
[5 empty] | 75.8 | 91.2213 | 92.716 | 94.0107 | 95.0107 | 96.0053
[5 empty] | 75.9 | 91.224 | 92.718 | 94.012 | 95.012 | 96.006
[5 empty] | 76 | 91.2267 | 92.72 | 94.0133 | 95.0133 | 96.0067
[5 empty] | 76.1 | 91.2293 | 92.722 | 94.0147 | 95.0147 | 96.0073
[5 empty] | 76.2 | 91.232 | 92.724 | 94.016 | 95.016 | 96.008
[5 empty] | 76.3 | 91.2347 | 92.726 | 94.0173 | 95.0173 | 96.0087
[5 empty] | 76.4 | 91.2373 | 92.728 | 94.0187 | 95.0187 | 96.0093
[5 empty] | 76.5 | 91.24 | 92.73 | 94.02 | 95.02 | 96.01
[5 empty] | 76.6 | 91.2427 | 92.732 | 94.0213 | 95.0213 | 96.0107
[5 empty] | 76.7 | 91.2453 | 92.734 | 94.0227 | 95.0227 | 96.0113
[5 empty] | 76.8 | 91.248 | 92.736 | 94.024 | 95.024 | 96.012
[5 empty] | 76.9 | 91.2507 | 92.738 | 94.0253 | 95.0253 | 96.0127
[5 empty] | 77 | 91.2533 | 92.74 | 94.0267 | 95.0267 | 96.0133
[5 empty] | 77.1 | 91.256 | 92.742 | 94.028 | 95.028 | 96.014
[5 empty] | 77.2 | 91.2587 | 92.744 | 94.0293 | 95.0293 | 96.0147
[5 empty] | 77.3 | 91.2613 | 92.746 | 94.0307 | 95.0307 | 96.0153
[5 empty] | 77.4 | 91.264 | 92.748 | 94.032 | 95.032 | 96.016
[5 empty] | 77.5 | 91.2667 | 92.75 | 94.0333 | 95.0333 | 96.0167
[5 empty] | 77.6 | 91.2693 | 92.752 | 94.0347 | 95.0347 | 96.0173
[5 empty] | 77.7 | 91.272 | 92.754 | 94.036 | 95.036 | 96.018
[5 empty] | 77.8 | 91.2747 | 92.756 | 94.0373 | 95.0373 | 96.0187
[5 empty] | 77.9 | 91.2773 | 92.758 | 94.0387 | 95.0387 | 96.0193
[5 empty] | 78 | 91.28 | 92.76 | 94.04 | 95.04 | 96.02
[5 empty] | 78.1 | 91.2827 | 92.762 | 94.0413 | 95.0413 | 96.0207
[5 empty] | 78.2 | 91.2853 | 92.764 | 94.0427 | 95.0427 | 96.0213
[5 empty] | 78.3 | 91.288 | 92.766 | 94.044 | 95.044 | 96.022
[5 empty] | 78.4 | 91.2907 | 92.768 | 94.0453 | 95.0453 | 96.0227
[5 empty] | 78.5 | 91.2933 | 92.77 | 94.0467 | 95.0467 | 96.0233
[5 empty] | 78.6 | 91.296 | 92.772 | 94.048 | 95.048 | 96.024
[5 empty] | 78.7 | 91.2987 | 92.774 | 94.0493 | 95.0493 | 96.0247
[5 empty] | 78.8 | 91.3013 | 92.776 | 94.0507 | 95.0507 | 96.0253
[5 empty] | 78.9 | 91.304 | 92.778 | 94.052 | 95.052 | 96.026
[5 empty] | 79 | 91.3067 | 92.78 | 94.0533 | 95.0533 | 96.0267
[5 empty] | 79.1 | 91.3093 | 92.782 | 94.0547 | 95.0547 | 96.0273
[5 empty] | 79.2 | 91.312 | 92.784 | 94.056 | 95.056 | 96.028
[5 empty] | 79.3 | 91.3147 | 92.786 | 94.0573 | 95.0573 | 96.0287
[5 empty] | 79.4 | 91.3173 | 92.788 | 94.0587 | 95.0587 | 96.0293
[5 empty] | 79.5 | 91.32 | 92.79 | 94.06 | 95.06 | 96.03
[5 empty] | 79.6 | 91.3227 | 92.792 | 94.0613 | 95.0613 | 96.0307
[5 empty] | 79.7 | 91.3253 | 92.794 | 94.0627 | 95.0627 | 96.0313
[5 empty] | 79.8 | 91.328 | 92.796 | 94.064 | 95.064 | 96.032
[5 empty] | 79.9 | 91.3307 | 92.798 | 94.0653 | 95.0653 | 96.0327
[5 empty] | 80 | 91.3333 | 92.8 | 94.0667 | 95.0667 | 96.0333
[5 empty] | 80.1 | 91.336 | 92.802 | 94.068 | 95.068 | 96.034
[5 empty] | 80.2 | 91.3387 | 92.804 | 94.0693 | 95.0693 | 96.0347
[5 empty] | 80.3 | 91.3413 | 92.806 | 94.0707 | 95.0707 | 96.0353
[5 empty] | 80.4 | 91.344 | 92.808 | 94.072 | 95.072 | 96.036
[5 empty] | 80.5 | 91.3467 | 92.81 | 94.0733 | 95.0733 | 96.0367
[5 empty] | 80.6 | 91.3493 | 92.812 | 94.0747 | 95.0747 | 96.0373
[5 empty] | 80.7 | 91.352 | 92.814 | 94.076 | 95.076 | 96.038
[5 empty] | 80.8 | 91.3547 | 92.816 | 94.0773 | 95.0773 | 96.0387
[5 empty] | 80.9 | 91.3573 | 92.818 | 94.0787 | 95.0787 | 96.0393
[5 empty] | 81 | 91.36 | 92.82 | 94.08 | 95.08 | 96.04
[5 empty] | 81.1 | 91.3627 | 92.822 | 94.0813 | 95.0813 | 96.0407
[5 empty] | 81.2 | 91.3653 | 92.824 | 94.0827 | 95.0827 | 96.0413
[5 empty] | 81.3 | 91.368 | 92.826 | 94.084 | 95.084 | 96.042
[5 empty] | 81.4 | 91.3707 | 92.828 | 94.0853 | 95.0853 | 96.0427
[5 empty] | 81.5 | 91.3733 | 92.83 | 94.0867 | 95.0867 | 96.0433
[5 empty] | 81.6 | 91.376 | 92.832 | 94.088 | 95.088 | 96.044
[5 empty] | 81.7 | 91.3787 | 92.834 | 94.0893 | 95.0893 | 96.0447
[5 empty] | 81.8 | 91.3813 | 92.836 | 94.0907 | 95.0907 | 96.0453
[5 empty] | 81.9 | 91.384 | 92.838 | 94.092 | 95.092 | 96.046
[5 empty] | 82 | 91.3867 | 92.84 | 94.0933 | 95.0933 | 96.0467
[5 empty] | 82.1 | 91.3893 | 92.842 | 94.0947 | 95.0947 | 96.0473
[5 empty] | 82.2 | 91.392 | 92.844 | 94.096 | 95.096 | 96.048
[5 empty] | 82.3 | 91.3947 | 92.846 | 94.0973 | 95.0973 | 96.0487
[5 empty] | 82.4 | 91.3973 | 92.848 | 94.0987 | 95.0987 | 96.0493
[5 empty] | 82.5 | 91.4 | 92.85 | 94.1 | 95.1 | 96.05
[5 empty] | 82.6 | 91.4027 | 92.852 | 94.1013 | 95.1013 | 96.0507
[5 empty] | 82.7 | 91.4053 | 92.854 | 94.1027 | 95.1027 | 96.0513
[5 empty] | 82.8 | 91.408 | 92.856 | 94.104 | 95.104 | 96.052
[5 empty] | 82.9 | 91.4107 | 92.858 | 94.1053 | 95.1053 | 96.0527
[5 empty] | 83 | 91.4133 | 92.86 | 94.1067 | 95.1067 | 96.0533
[5 empty] | 83.1 | 91.416 | 92.862 | 94.108 | 95.108 | 96.054
[5 empty] | 83.2 | 91.4187 | 92.864 | 94.1093 | 95.1093 | 96.0547
[5 empty] | 83.3 | 91.4213 | 92.866 | 94.1107 | 95.1107 | 96.0553
[5 empty] | 83.4 | 91.424 | 92.868 | 94.112 | 95.112 | 96.056
[5 empty] | 83.5 | 91.4267 | 92.87 | 94.1133 | 95.1133 | 96.0567
[5 empty] | 83.6 | 91.4293 | 92.872 | 94.1147 | 95.1147 | 96.0573
[5 empty] | 83.7 | 91.432 | 92.874 | 94.116 | 95.116 | 96.058
[5 empty] | 83.8 | 91.4347 | 92.876 | 94.1173 | 95.1173 | 96.0587
[5 empty] | 83.9 | 91.4373 | 92.878 | 94.1187 | 95.1187 | 96.0593
[5 empty] | 84 | 91.44 | 92.88 | 94.12 | 95.12 | 96.06
[5 empty] | 84.1 | 91.4427 | 92.882 | 94.1213 | 95.1213 | 96.0607
[5 empty] | 84.2 | 91.4453 | 92.884 | 94.1227 | 95.1227 | 96.0613
[5 empty] | 84.3 | 91.448 | 92.886 | 94.124 | 95.124 | 96.062
[5 empty] | 84.4 | 91.4507 | 92.888 | 94.1253 | 95.1253 | 96.0627
[5 empty] | 84.5 | 91.4533 | 92.89 | 94.1267 | 95.1267 | 96.0633
[5 empty] | 84.6 | 91.456 | 92.892 | 94.128 | 95.128 | 96.064
[5 empty] | 84.7 | 91.4587 | 92.894 | 94.1293 | 95.1293 | 96.0647
[5 empty] | 84.8 | 91.4613 | 92.896 | 94.1307 | 95.1307 | 96.0653
[5 empty] | 84.9 | 91.464 | 92.898 | 94.132 | 95.132 | 96.066
[5 empty] | 85 | 91.4667 | 92.9 | 94.1333 | 95.1333 | 96.0667
[5 empty] | 85.1 | 91.4693 | 92.902 | 94.1347 | 95.1347 | 96.0673
[5 empty] | 85.2 | 91.472 | 92.904 | 94.136 | 95.136 | 96.068
[5 empty] | 85.3 | 91.4747 | 92.906 | 94.1373 | 95.1373 | 96.0687
[5 empty] | 85.4 | 91.4773 | 92.908 | 94.1387 | 95.1387 | 96.0693
[5 empty] | 85.5 | 91.48 | 92.91 | 94.14 | 95.14 | 96.07
[5 empty] | 85.6 | 91.4827 | 92.912 | 94.1413 | 95.1413 | 96.0707
[5 empty] | 85.7 | 91.4853 | 92.914 | 94.1427 | 95.1427 | 96.0713
[5 empty] | 85.8 | 91.488 | 92.916 | 94.144 | 95.144 | 96.072
[5 empty] | 85.9 | 91.4907 | 92.918 | 94.1453 | 95.1453 | 96.0727
[5 empty] | 86 | 91.4933 | 92.92 | 94.1467 | 95.1467 | 96.0733
[5 empty] | 86.1 | 91.496 | 92.922 | 94.148 | 95.148 | 96.074
[5 empty] | 86.2 | 91.4987 | 92.924 | 94.1493 | 95.1493 | 96.0747
[5 empty] | 86.3 | 91.5013 | 92.926 | 94.1507 | 95.1507 | 96.0753
[5 empty] | 86.4 | 91.504 | 92.928 | 94.152 | 95.152 | 96.076
[5 empty] | 86.5 | 91.5067 | 92.93 | 94.1533 | 95.1533 | 96.0767
[5 empty] | 86.6 | 91.5093 | 92.932 | 94.1547 | 95.1547 | 96.0773
[5 empty] | 86.7 | 91.512 | 92.934 | 94.156 | 95.156 | 96.078
[5 empty] | 86.8 | 91.5147 | 92.936 | 94.1573 | 95.1573 | 96.0787
[5 empty] | 86.9 | 91.5173 | 92.938 | 94.1587 | 95.1587 | 96.0793
[5 empty] | 87 | 91.52 | 92.94 | 94.16 | 95.16 | 96.08
[5 empty] | 87.1 | 91.5227 | 92.942 | 94.1613 | 95.1613 | 96.0807
[5 empty] | 87.2 | 91.5253 | 92.944 | 94.1627 | 95.1627 | 96.0813
[5 empty] | 87.3 | 91.528 | 92.946 | 94.164 | 95.164 | 96.082
[5 empty] | 87.4 | 91.5307 | 92.948 | 94.1653 | 95.1653 | 96.0827
[5 empty] | 87.5 | 91.5333 | 92.95 | 94.1667 | 95.1667 | 96.0833
[5 empty] | 87.6 | 91.536 | 92.952 | 94.168 | 95.168 | 96.084
[5 empty] | 87.7 | 91.5387 | 92.954 | 94.1693 | 95.1693 | 96.0847
[5 empty] | 87.8 | 91.5413 | 92.956 | 94.1707 | 95.1707 | 96.0853
[5 empty] | 87.9 | 91.544 | 92.958 | 94.172 | 95.172 | 96.086
[5 empty] | 88 | 91.5467 | 92.96 | 94.1733 | 95.1733 | 96.0867
[5 empty] | 88.1 | 91.5493 | 92.962 | 94.1747 | 95.1747 | 96.0873
[5 empty] | 88.2 | 91.552 | 92.964 | 94.176 | 95.176 | 96.088
[5 empty] | 88.3 | 91.5547 | 92.966 | 94.1773 | 95.1773 | 96.0887
[5 empty] | 88.4 | 91.5573 | 92.968 | 94.1787 | 95.1787 | 96.0893
[5 empty] | 88.5 | 91.56 | 92.97 | 94.18 | 95.18 | 96.09
[5 empty] | 88.6 | 91.5627 | 92.972 | 94.1813 | 95.1813 | 96.0907
[5 empty] | 88.7 | 91.5653 | 92.974 | 94.1827 | 95.1827 | 96.0913
[5 empty] | 88.8 | 91.568 | 92.976 | 94.184 | 95.184 | 96.092
[5 empty] | 88.9 | 91.5707 | 92.978 | 94.1853 | 95.1853 | 96.0927
[5 empty] | 89 | 91.5733 | 92.98 | 94.1867 | 95.1867 | 96.0933
[5 empty] | 89.1 | 91.576 | 92.982 | 94.188 | 95.188 | 96.094
[5 empty] | 89.2 | 91.5787 | 92.984 | 94.1893 | 95.1893 | 96.0947
[5 empty] | 89.3 | 91.5813 | 92.986 | 94.1907 | 95.1907 | 96.0953
[5 empty] | 89.4 | 91.584 | 92.988 | 94.192 | 95.192 | 96.096
[5 empty] | 89.5 | 91.5867 | 92.99 | 94.1933 | 95.1933 | 96.0967
[5 empty] | 89.6 | 91.5893 | 92.992 | 94.1947 | 95.1947 | 96.0973
[5 empty] | 89.7 | 91.592 | 92.994 | 94.196 | 95.196 | 96.098
[5 empty] | 89.8 | 91.5947 | 92.996 | 94.1973 | 95.1973 | 96.0987
[5 empty] | 89.9 | 91.5973 | 92.998 | 94.1987 | 95.1987 | 96.0993
[5 empty] | 90 | 91.6 | 93 | 94.2 | 95.2 | 96.1
[5 empty] | 90.1 | 91.602 | 93.0015 | 94.2015 | 95.201 | 96.101
[5 empty] | 90.2 | 91.604 | 93.003 | 94.203 | 95.202 | 96.102
[5 empty] | 90.3 | 91.606 | 93.0045 | 94.2045 | 95.203 | 96.103
[5 empty] | 90.4 | 91.608 | 93.006 | 94.206 | 95.204 | 96.104
[5 empty] | 90.5 | 91.61 | 93.0075 | 94.2075 | 95.205 | 96.105
[5 empty] | 90.6 | 91.612 | 93.009 | 94.209 | 95.206 | 96.106
[5 empty] | 90.7 | 91.614 | 93.0105 | 94.2105 | 95.207 | 96.107
[5 empty] | 90.8 | 91.616 | 93.012 | 94.212 | 95.208 | 96.108
[5 empty] | 90.9 | 91.618 | 93.0135 | 94.2135 | 95.209 | 96.109
[5 empty] | 91 | 91.62 | 93.015 | 94.215 | 95.21 | 96.11
[5 empty] | 91.1 | 91.622 | 93.0165 | 94.2165 | 95.211 | 96.111
[5 empty] | 91.2 | 91.624 | 93.018 | 94.218 | 95.212 | 96.112
[5 empty] | 91.3 | 91.626 | 93.0195 | 94.2195 | 95.213 | 96.113
[5 empty] | 91.4 | 91.628 | 93.021 | 94.221 | 95.214 | 96.114
[5 empty] | 91.5 | 91.63 | 93.0225 | 94.2225 | 95.215 | 96.115
[5 empty] | 91.6 | 91.632 | 93.024 | 94.224 | 95.216 | 96.116
[5 empty] | 91.7 | 91.634 | 93.0255 | 94.2255 | 95.217 | 96.117
[5 empty] | 91.8 | 91.636 | 93.027 | 94.227 | 95.218 | 96.118
[5 empty] | 91.9 | 91.638 | 93.0285 | 94.2285 | 95.219 | 96.119
[5 empty] | 92 | 91.64 | 93.03 | 94.23 | 95.22 | 96.12
[5 empty] | 92.1 | 91.642 | 93.0315 | 94.2315 | 95.221 | 96.121
[5 empty] | 92.2 | 91.644 | 93.033 | 94.233 | 95.222 | 96.122
[5 empty] | 92.3 | 91.646 | 93.0345 | 94.2345 | 95.223 | 96.123
[5 empty] | 92.4 | 91.648 | 93.036 | 94.236 | 95.224 | 96.124
[5 empty] | 92.5 | 91.65 | 93.0375 | 94.2375 | 95.225 | 96.125
[5 empty] | 92.6 | 91.652 | 93.039 | 94.239 | 95.226 | 96.126
[5 empty] | 92.7 | 91.654 | 93.0405 | 94.2405 | 95.227 | 96.127
[5 empty] | 92.8 | 91.656 | 93.042 | 94.242 | 95.228 | 96.128
[5 empty] | 92.9 | 91.658 | 93.0435 | 94.2435 | 95.229 | 96.129
[5 empty] | 93 | 91.66 | 93.045 | 94.245 | 95.23 | 96.13
[5 empty] | 93.1 | 91.662 | 93.0465 | 94.2465 | 95.231 | 96.131
[5 empty] | 93.2 | 91.664 | 93.048 | 94.248 | 95.232 | 96.132
[5 empty] | 93.3 | 91.666 | 93.0495 | 94.2495 | 95.233 | 96.133
[5 empty] | 93.4 | 91.668 | 93.051 | 94.251 | 95.234 | 96.134
[5 empty] | 93.5 | 91.67 | 93.0525 | 94.2525 | 95.235 | 96.135
[5 empty] | 93.6 | 91.672 | 93.054 | 94.254 | 95.236 | 96.136
[5 empty] | 93.7 | 91.674 | 93.0555 | 94.2555 | 95.237 | 96.137
[5 empty] | 93.8 | 91.676 | 93.057 | 94.257 | 95.238 | 96.138
[5 empty] | 93.9 | 91.678 | 93.0585 | 94.2585 | 95.239 | 96.139
[5 empty] | 94 | 91.68 | 93.06 | 94.26 | 95.24 | 96.14
[5 empty] | 94.1 | 91.682 | 93.0615 | 94.2615 | 95.241 | 96.141
[5 empty] | 94.2 | 91.684 | 93.063 | 94.263 | 95.242 | 96.142
[5 empty] | 94.3 | 91.686 | 93.0645 | 94.2645 | 95.243 | 96.143
[5 empty] | 94.4 | 91.688 | 93.066 | 94.266 | 95.244 | 96.144
[5 empty] | 94.5 | 91.69 | 93.0675 | 94.2675 | 95.245 | 96.145
[5 empty] | 94.6 | 91.692 | 93.069 | 94.269 | 95.246 | 96.146
[5 empty] | 94.7 | 91.694 | 93.0705 | 94.2705 | 95.247 | 96.147
[5 empty] | 94.8 | 91.696 | 93.072 | 94.272 | 95.248 | 96.148
[5 empty] | 94.9 | 91.698 | 93.0735 | 94.2735 | 95.249 | 96.149
[5 empty] | 95 | 91.7 | 93.075 | 94.275 | 95.25 | 96.15
[5 empty] | 95.1 | 91.702 | 93.0765 | 94.2765 | 95.251 | 96.151
[5 empty] | 95.2 | 91.704 | 93.078 | 94.278 | 95.252 | 96.152
[5 empty] | 95.3 | 91.706 | 93.0795 | 94.2795 | 95.253 | 96.153
[5 empty] | 95.4 | 91.708 | 93.081 | 94.281 | 95.254 | 96.154
[5 empty] | 95.5 | 91.71 | 93.0825 | 94.2825 | 95.255 | 96.155
[5 empty] | 95.6 | 91.712 | 93.084 | 94.284 | 95.256 | 96.156
[5 empty] | 95.7 | 91.714 | 93.0855 | 94.2855 | 95.257 | 96.157
[5 empty] | 95.8 | 91.716 | 93.087 | 94.287 | 95.258 | 96.158
[5 empty] | 95.9 | 91.718 | 93.0885 | 94.2885 | 95.259 | 96.159
[5 empty] | 96 | 91.72 | 93.09 | 94.29 | 95.26 | 96.16
[5 empty] | 96.1 | 91.722 | 93.0915 | 94.2915 | 95.261 | 96.161
[5 empty] | 96.2 | 91.724 | 93.093 | 94.293 | 95.262 | 96.162
[5 empty] | 96.3 | 91.726 | 93.0945 | 94.2945 | 95.263 | 96.163
[5 empty] | 96.4 | 91.728 | 93.096 | 94.296 | 95.264 | 96.164
[5 empty] | 96.5 | 91.73 | 93.0975 | 94.2975 | 95.265 | 96.165
[5 empty] | 96.6 | 91.732 | 93.099 | 94.299 | 95.266 | 96.166
[5 empty] | 96.7 | 91.734 | 93.1005 | 94.3005 | 95.267 | 96.167
[5 empty] | 96.8 | 91.736 | 93.102 | 94.302 | 95.268 | 96.168
[5 empty] | 96.9 | 91.738 | 93.1035 | 94.3035 | 95.269 | 96.169
[5 empty] | 97 | 91.74 | 93.105 | 94.305 | 95.27 | 96.17
[5 empty] | 97.1 | 91.742 | 93.1065 | 94.3065 | 95.271 | 96.171
[5 empty] | 97.2 | 91.744 | 93.108 | 94.308 | 95.272 | 96.172
[5 empty] | 97.3 | 91.746 | 93.1095 | 94.3095 | 95.273 | 96.173
[5 empty] | 97.4 | 91.748 | 93.111 | 94.311 | 95.274 | 96.174
[5 empty] | 97.5 | 91.75 | 93.1125 | 94.3125 | 95.275 | 96.175
[5 empty] | 97.6 | 91.752 | 93.114 | 94.314 | 95.276 | 96.176
[5 empty] | 97.7 | 91.754 | 93.1155 | 94.3155 | 95.277 | 96.177
[5 empty] | 97.8 | 91.756 | 93.117 | 94.317 | 95.278 | 96.178
[5 empty] | 97.9 | 91.758 | 93.1185 | 94.3185 | 95.279 | 96.179
[5 empty] | 98 | 91.76 | 93.12 | 94.32 | 95.28 | 96.18
[5 empty] | 98.1 | 91.762 | 93.1215 | 94.3215 | 95.281 | 96.181
[5 empty] | 98.2 | 91.764 | 93.123 | 94.323 | 95.282 | 96.182
[5 empty] | 98.3 | 91.766 | 93.1245 | 94.3245 | 95.283 | 96.183
[5 empty] | 98.4 | 91.768 | 93.126 | 94.326 | 95.284 | 96.184
[5 empty] | 98.5 | 91.77 | 93.1275 | 94.3275 | 95.285 | 96.185
[5 empty] | 98.6 | 91.772 | 93.129 | 94.329 | 95.286 | 96.186
[5 empty] | 98.7 | 91.774 | 93.1305 | 94.3305 | 95.287 | 96.187
[5 empty] | 98.8 | 91.776 | 93.132 | 94.332 | 95.288 | 96.188
[5 empty] | 98.9 | 91.778 | 93.1335 | 94.3335 | 95.289 | 96.189
[5 empty] | 99 | 91.78 | 93.135 | 94.335 | 95.29 | 96.19
[5 empty] | 99.1 | 91.782 | 93.1365 | 94.3365 | 95.291 | 96.191
[5 empty] | 99.2 | 91.784 | 93.138 | 94.338 | 95.292 | 96.192
[5 empty] | 99.3 | 91.786 | 93.1395 | 94.3395 | 95.293 | 96.193
[5 empty] | 99.4 | 91.788 | 93.141 | 94.341 | 95.294 | 96.194
[5 empty] | 99.5 | 91.79 | 93.1425 | 94.3425 | 95.295 | 96.195
[5 empty] | 99.6 | 91.792 | 93.144 | 94.344 | 95.296 | 96.196
[5 empty] | 99.7 | 91.794 | 93.1455 | 94.3455 | 95.297 | 96.197
[5 empty] | 99.8 | 91.796 | 93.147 | 94.347 | 95.298 | 96.198
[5 empty] | 99.9 | 91.798 | 93.1485 | 94.3485 | 95.299 | 96.199
[5 empty] | 100 | 91.8 | 93.15 | 94.35 | 95.3 | 96.2
[5 empty] | 100.1 | 91.802 | 93.1515 | 94.3515 | 95.301 | 96.201
[5 empty] | 100.2 | 91.804 | 93.153 | 94.353 | 95.302 | 96.202
[5 empty] | 100.3 | 91.806 | 93.1545 | 94.3545 | 95.303 | 96.203
[5 empty] | 100.4 | 91.808 | 93.156 | 94.356 | 95.304 | 96.204
[5 empty] | 100.5 | 91.81 | 93.1575 | 94.3575 | 95.305 | 96.205
[5 empty] | 100.6 | 91.812 | 93.159 | 94.359 | 95.306 | 96.206
[5 empty] | 100.7 | 91.814 | 93.1605 | 94.3605 | 95.307 | 96.207
[5 empty] | 100.8 | 91.816 | 93.162 | 94.362 | 95.308 | 96.208
[5 empty] | 100.9 | 91.818 | 93.1635 | 94.3635 | 95.309 | 96.209
[5 empty] | 101 | 91.82 | 93.165 | 94.365 | 95.31 | 96.21
[5 empty] | 101.1 | 91.822 | 93.1665 | 94.3665 | 95.311 | 96.211
[5 empty] | 101.2 | 91.824 | 93.168 | 94.368 | 95.312 | 96.212
[5 empty] | 101.3 | 91.826 | 93.1695 | 94.3695 | 95.313 | 96.213
[5 empty] | 101.4 | 91.828 | 93.171 | 94.371 | 95.314 | 96.214
[5 empty] | 101.5 | 91.83 | 93.1725 | 94.3725 | 95.315 | 96.215
[5 empty] | 101.6 | 91.832 | 93.174 | 94.374 | 95.316 | 96.216
[5 empty] | 101.7 | 91.834 | 93.1755 | 94.3755 | 95.317 | 96.217
[5 empty] | 101.8 | 91.836 | 93.177 | 94.377 | 95.318 | 96.218
[5 empty] | 101.9 | 91.838 | 93.1785 | 94.3785 | 95.319 | 96.219
[5 empty] | 102 | 91.84 | 93.18 | 94.38 | 95.32 | 96.22
[5 empty] | 102.1 | 91.842 | 93.1815 | 94.3815 | 95.321 | 96.221
[5 empty] | 102.2 | 91.844 | 93.183 | 94.383 | 95.322 | 96.222
[5 empty] | 102.3 | 91.846 | 93.1845 | 94.3845 | 95.323 | 96.223
[5 empty] | 102.4 | 91.848 | 93.186 | 94.386 | 95.324 | 96.224
[5 empty] | 102.5 | 91.85 | 93.1875 | 94.3875 | 95.325 | 96.225
[5 empty] | 102.6 | 91.852 | 93.189 | 94.389 | 95.326 | 96.226
[5 empty] | 102.7 | 91.854 | 93.1905 | 94.3905 | 95.327 | 96.227
[5 empty] | 102.8 | 91.856 | 93.192 | 94.392 | 95.328 | 96.228
[5 empty] | 102.9 | 91.858 | 93.1935 | 94.3935 | 95.329 | 96.229
[5 empty] | 103 | 91.86 | 93.195 | 94.395 | 95.33 | 96.23
[5 empty] | 103.1 | 91.862 | 93.1965 | 94.3965 | 95.331 | 96.231
[5 empty] | 103.2 | 91.864 | 93.198 | 94.398 | 95.332 | 96.232
[5 empty] | 103.3 | 91.866 | 93.1995 | 94.3995 | 95.333 | 96.233
[5 empty] | 103.4 | 91.868 | 93.201 | 94.401 | 95.334 | 96.234
[5 empty] | 103.5 | 91.87 | 93.2025 | 94.4025 | 95.335 | 96.235
[5 empty] | 103.6 | 91.872 | 93.204 | 94.404 | 95.336 | 96.236
[5 empty] | 103.7 | 91.874 | 93.2055 | 94.4055 | 95.337 | 96.237
[5 empty] | 103.8 | 91.876 | 93.207 | 94.407 | 95.338 | 96.238
[5 empty] | 103.9 | 91.878 | 93.2085 | 94.4085 | 95.339 | 96.239
[5 empty] | 104 | 91.88 | 93.21 | 94.41 | 95.34 | 96.24
[5 empty] | 104.1 | 91.882 | 93.2115 | 94.4115 | 95.341 | 96.241
[5 empty] | 104.2 | 91.884 | 93.213 | 94.413 | 95.342 | 96.242
[5 empty] | 104.3 | 91.886 | 93.2145 | 94.4145 | 95.343 | 96.243
[5 empty] | 104.4 | 91.888 | 93.216 | 94.416 | 95.344 | 96.244
[5 empty] | 104.5 | 91.89 | 93.2175 | 94.4175 | 95.345 | 96.245
[5 empty] | 104.6 | 91.892 | 93.219 | 94.419 | 95.346 | 96.246
[5 empty] | 104.7 | 91.894 | 93.2205 | 94.4205 | 95.347 | 96.247
[5 empty] | 104.8 | 91.896 | 93.222 | 94.422 | 95.348 | 96.248
[5 empty] | 104.9 | 91.898 | 93.2235 | 94.4235 | 95.349 | 96.249
[5 empty] | 105 | 91.9 | 93.225 | 94.425 | 95.35 | 96.25
[5 empty] | 105.1 | 91.902 | 93.2265 | 94.4265 | 95.351 | 96.251
[5 empty] | 105.2 | 91.904 | 93.228 | 94.428 | 95.352 | 96.252
[5 empty] | 105.3 | 91.906 | 93.2295 | 94.4295 | 95.353 | 96.253
[5 empty] | 105.4 | 91.908 | 93.231 | 94.431 | 95.354 | 96.254
[5 empty] | 105.5 | 91.91 | 93.2325 | 94.4325 | 95.355 | 96.255
[5 empty] | 105.6 | 91.912 | 93.234 | 94.434 | 95.356 | 96.256
[5 empty] | 105.7 | 91.914 | 93.2355 | 94.4355 | 95.357 | 96.257
[5 empty] | 105.8 | 91.916 | 93.237 | 94.437 | 95.358 | 96.258
[5 empty] | 105.9 | 91.918 | 93.2385 | 94.4385 | 95.359 | 96.259
[5 empty] | 106 | 91.92 | 93.24 | 94.44 | 95.36 | 96.26
[5 empty] | 106.1 | 91.922 | 93.2415 | 94.4415 | 95.361 | 96.261
[5 empty] | 106.2 | 91.924 | 93.243 | 94.443 | 95.362 | 96.262
[5 empty] | 106.3 | 91.926 | 93.2445 | 94.4445 | 95.363 | 96.263
[5 empty] | 106.4 | 91.928 | 93.246 | 94.446 | 95.364 | 96.264
[5 empty] | 106.5 | 91.93 | 93.2475 | 94.4475 | 95.365 | 96.265
[5 empty] | 106.6 | 91.932 | 93.249 | 94.449 | 95.366 | 96.266
[5 empty] | 106.7 | 91.934 | 93.2505 | 94.4505 | 95.367 | 96.267
[5 empty] | 106.8 | 91.936 | 93.252 | 94.452 | 95.368 | 96.268
[5 empty] | 106.9 | 91.938 | 93.2535 | 94.4535 | 95.369 | 96.269
[5 empty] | 107 | 91.94 | 93.255 | 94.455 | 95.37 | 96.27
[5 empty] | 107.1 | 91.942 | 93.2565 | 94.4565 | 95.371 | 96.271
[5 empty] | 107.2 | 91.944 | 93.258 | 94.458 | 95.372 | 96.272
[5 empty] | 107.3 | 91.946 | 93.2595 | 94.4595 | 95.373 | 96.273
[5 empty] | 107.4 | 91.948 | 93.261 | 94.461 | 95.374 | 96.274
[5 empty] | 107.5 | 91.95 | 93.2625 | 94.4625 | 95.375 | 96.275
[5 empty] | 107.6 | 91.952 | 93.264 | 94.464 | 95.376 | 96.276
[5 empty] | 107.7 | 91.954 | 93.2655 | 94.4655 | 95.377 | 96.277
[5 empty] | 107.8 | 91.956 | 93.267 | 94.467 | 95.378 | 96.278
[5 empty] | 107.9 | 91.958 | 93.2685 | 94.4685 | 95.379 | 96.279
[5 empty] | 108 | 91.96 | 93.27 | 94.47 | 95.38 | 96.28
[5 empty] | 108.1 | 91.962 | 93.2715 | 94.4715 | 95.381 | 96.281
[5 empty] | 108.2 | 91.964 | 93.273 | 94.473 | 95.382 | 96.282
[5 empty] | 108.3 | 91.966 | 93.2745 | 94.4745 | 95.383 | 96.283
[5 empty] | 108.4 | 91.968 | 93.276 | 94.476 | 95.384 | 96.284
[5 empty] | 108.5 | 91.97 | 93.2775 | 94.4775 | 95.385 | 96.285
[5 empty] | 108.6 | 91.972 | 93.279 | 94.479 | 95.386 | 96.286
[5 empty] | 108.7 | 91.974 | 93.2805 | 94.4805 | 95.387 | 96.287
[5 empty] | 108.8 | 91.976 | 93.282 | 94.482 | 95.388 | 96.288
[5 empty] | 108.9 | 91.978 | 93.2835 | 94.4835 | 95.389 | 96.289
[5 empty] | 109 | 91.98 | 93.285 | 94.485 | 95.39 | 96.29
[5 empty] | 109.1 | 91.982 | 93.2865 | 94.4865 | 95.391 | 96.291
[5 empty] | 109.2 | 91.984 | 93.288 | 94.488 | 95.392 | 96.292
[5 empty] | 109.3 | 91.986 | 93.2895 | 94.4895 | 95.393 | 96.293
[5 empty] | 109.4 | 91.988 | 93.291 | 94.491 | 95.394 | 96.294
[5 empty] | 109.5 | 91.99 | 93.2925 | 94.4925 | 95.395 | 96.295
[5 empty] | 109.6 | 91.992 | 93.294 | 94.494 | 95.396 | 96.296
[5 empty] | 109.7 | 91.994 | 93.2955 | 94.4955 | 95.397 | 96.297
[5 empty] | 109.8 | 91.996 | 93.297 | 94.497 | 95.398 | 96.298
[5 empty] | 109.9 | 91.998 | 93.2985 | 94.4985 | 95.399 | 96.299
[5 empty] | 110 | 92 | 93.3 | 94.5 | 95.4 | 96.3
[5 empty] | 110.1 | 92.0009 | 93.3009 | 94.5009 | 95.4009 | 96.3005
[5 empty] | 110.2 | 92.0018 | 93.3018 | 94.5018 | 95.4018 | 96.3009
[5 empty] | 110.3 | 92.0027 | 93.3027 | 94.5027 | 95.4027 | 96.3014
[5 empty] | 110.4 | 92.0036 | 93.3036 | 94.5036 | 95.4036 | 96.3018
[5 empty] | 110.5 | 92.0045 | 93.3045 | 94.5045 | 95.4045 | 96.3023
[5 empty] | 110.6 | 92.0055 | 93.3055 | 94.5055 | 95.4055 | 96.3027
[5 empty] | 110.7 | 92.0064 | 93.3064 | 94.5064 | 95.4064 | 96.3032
[5 empty] | 110.8 | 92.0073 | 93.3073 | 94.5073 | 95.4073 | 96.3036
[5 empty] | 110.9 | 92.0082 | 93.3082 | 94.5082 | 95.4082 | 96.3041
[5 empty] | 111 | 92.0091 | 93.3091 | 94.5091 | 95.4091 | 96.3045
[5 empty] | 111.1 | 92.01 | 93.31 | 94.51 | 95.41 | 96.305
[5 empty] | 111.2 | 92.0109 | 93.3109 | 94.5109 | 95.4109 | 96.3055
[5 empty] | 111.3 | 92.0118 | 93.3118 | 94.5118 | 95.4118 | 96.3059
[5 empty] | 111.4 | 92.0127 | 93.3127 | 94.5127 | 95.4127 | 96.3064
[5 empty] | 111.5 | 92.0136 | 93.3136 | 94.5136 | 95.4136 | 96.3068
[5 empty] | 111.6 | 92.0145 | 93.3145 | 94.5145 | 95.4145 | 96.3073
[5 empty] | 111.7 | 92.0155 | 93.3155 | 94.5155 | 95.4155 | 96.3077
[5 empty] | 111.8 | 92.0164 | 93.3164 | 94.5164 | 95.4164 | 96.3082
[5 empty] | 111.9 | 92.0173 | 93.3173 | 94.5173 | 95.4173 | 96.3086
[5 empty] | 112 | 92.0182 | 93.3182 | 94.5182 | 95.4182 | 96.3091
[5 empty] | 112.1 | 92.0191 | 93.3191 | 94.5191 | 95.4191 | 96.3095
[5 empty] | 112.2 | 92.02 | 93.32 | 94.52 | 95.42 | 96.31
[5 empty] | 112.3 | 92.0209 | 93.3209 | 94.5209 | 95.4209 | 96.3105
[5 empty] | 112.4 | 92.0218 | 93.3218 | 94.5218 | 95.4218 | 96.3109
[5 empty] | 112.5 | 92.0227 | 93.3227 | 94.5227 | 95.4227 | 96.3114
[5 empty] | 112.6 | 92.0236 | 93.3236 | 94.5236 | 95.4236 | 96.3118
[5 empty] | 112.7 | 92.0245 | 93.3245 | 94.5245 | 95.4245 | 96.3123
[5 empty] | 112.8 | 92.0255 | 93.3255 | 94.5255 | 95.4255 | 96.3127
[5 empty] | 112.9 | 92.0264 | 93.3264 | 94.5264 | 95.4264 | 96.3132
[5 empty] | 113 | 92.0273 | 93.3273 | 94.5273 | 95.4273 | 96.3136
[5 empty] | 113.1 | 92.0282 | 93.3282 | 94.5282 | 95.4282 | 96.3141
[5 empty] | 113.2 | 92.0291 | 93.3291 | 94.5291 | 95.4291 | 96.3145
[5 empty] | 113.3 | 92.03 | 93.33 | 94.53 | 95.43 | 96.315
[5 empty] | 113.4 | 92.0309 | 93.3309 | 94.5309 | 95.4309 | 96.3155
[5 empty] | 113.5 | 92.0318 | 93.3318 | 94.5318 | 95.4318 | 96.3159
[5 empty] | 113.6 | 92.0327 | 93.3327 | 94.5327 | 95.4327 | 96.3164
[5 empty] | 113.7 | 92.0336 | 93.3336 | 94.5336 | 95.4336 | 96.3168
[5 empty] | 113.8 | 92.0345 | 93.3345 | 94.5345 | 95.4345 | 96.3173
[5 empty] | 113.9 | 92.0355 | 93.3355 | 94.5355 | 95.4355 | 96.3177
[5 empty] | 114 | 92.0364 | 93.3364 | 94.5364 | 95.4364 | 96.3182
[5 empty] | 114.1 | 92.0373 | 93.3373 | 94.5373 | 95.4373 | 96.3186
[5 empty] | 114.2 | 92.0382 | 93.3382 | 94.5382 | 95.4382 | 96.3191
[5 empty] | 114.3 | 92.0391 | 93.3391 | 94.5391 | 95.4391 | 96.3195
[5 empty] | 114.4 | 92.04 | 93.34 | 94.54 | 95.44 | 96.32
[5 empty] | 114.5 | 92.0409 | 93.3409 | 94.5409 | 95.4409 | 96.3205
[5 empty] | 114.6 | 92.0418 | 93.3418 | 94.5418 | 95.4418 | 96.3209
[5 empty] | 114.7 | 92.0427 | 93.3427 | 94.5427 | 95.4427 | 96.3214
[5 empty] | 114.8 | 92.0436 | 93.3436 | 94.5436 | 95.4436 | 96.3218
[5 empty] | 114.9 | 92.0445 | 93.3445 | 94.5445 | 95.4445 | 96.3223
[5 empty] | 115 | 92.0455 | 93.3455 | 94.5455 | 95.4455 | 96.3227
[5 empty] | 115.1 | 92.0464 | 93.3464 | 94.5464 | 95.4464 | 96.3232
[5 empty] | 115.2 | 92.0473 | 93.3473 | 94.5473 | 95.4473 | 96.3236
[5 empty] | 115.3 | 92.0482 | 93.3482 | 94.5482 | 95.4482 | 96.3241
[5 empty] | 115.4 | 92.0491 | 93.3491 | 94.5491 | 95.4491 | 96.3245
[5 empty] | 115.5 | 92.05 | 93.35 | 94.55 | 95.45 | 96.325
[5 empty] | 115.6 | 92.0509 | 93.3509 | 94.5509 | 95.4509 | 96.3255
[5 empty] | 115.7 | 92.0518 | 93.3518 | 94.5518 | 95.4518 | 96.3259
[5 empty] | 115.8 | 92.0527 | 93.3527 | 94.5527 | 95.4527 | 96.3264
[5 empty] | 115.9 | 92.0536 | 93.3536 | 94.5536 | 95.4536 | 96.3268
[5 empty] | 116 | 92.0545 | 93.3545 | 94.5545 | 95.4545 | 96.3273
[5 empty] | 116.1 | 92.0555 | 93.3555 | 94.5555 | 95.4555 | 96.3277
[5 empty] | 116.2 | 92.0564 | 93.3564 | 94.5564 | 95.4564 | 96.3282
[5 empty] | 116.3 | 92.0573 | 93.3573 | 94.5573 | 95.4573 | 96.3286
[5 empty] | 116.4 | 92.0582 | 93.3582 | 94.5582 | 95.4582 | 96.3291
[5 empty] | 116.5 | 92.0591 | 93.3591 | 94.5591 | 95.4591 | 96.3295
[5 empty] | 116.6 | 92.06 | 93.36 | 94.56 | 95.46 | 96.33
[5 empty] | 116.7 | 92.0609 | 93.3609 | 94.5609 | 95.4609 | 96.3305
[5 empty] | 116.8 | 92.0618 | 93.3618 | 94.5618 | 95.4618 | 96.3309
[5 empty] | 116.9 | 92.0627 | 93.3627 | 94.5627 | 95.4627 | 96.3314
[5 empty] | 117 | 92.0636 | 93.3636 | 94.5636 | 95.4636 | 96.3318
[5 empty] | 117.1 | 92.0645 | 93.3645 | 94.5645 | 95.4645 | 96.3323
[5 empty] | 117.2 | 92.0655 | 93.3655 | 94.5655 | 95.4655 | 96.3327
[5 empty] | 117.3 | 92.0664 | 93.3664 | 94.5664 | 95.4664 | 96.3332
[5 empty] | 117.4 | 92.0673 | 93.3673 | 94.5673 | 95.4673 | 96.3336
[5 empty] | 117.5 | 92.0682 | 93.3682 | 94.5682 | 95.4682 | 96.3341
[5 empty] | 117.6 | 92.0691 | 93.3691 | 94.5691 | 95.4691 | 96.3345
[5 empty] | 117.7 | 92.07 | 93.37 | 94.57 | 95.47 | 96.335
[5 empty] | 117.8 | 92.0709 | 93.3709 | 94.5709 | 95.4709 | 96.3355
[5 empty] | 117.9 | 92.0718 | 93.3718 | 94.5718 | 95.4718 | 96.3359
[5 empty] | 118 | 92.0727 | 93.3727 | 94.5727 | 95.4727 | 96.3364
[5 empty] | 118.1 | 92.0736 | 93.3736 | 94.5736 | 95.4736 | 96.3368
[5 empty] | 118.2 | 92.0745 | 93.3745 | 94.5745 | 95.4745 | 96.3373
[5 empty] | 118.3 | 92.0755 | 93.3755 | 94.5755 | 95.4755 | 96.3377
[5 empty] | 118.4 | 92.0764 | 93.3764 | 94.5764 | 95.4764 | 96.3382
[5 empty] | 118.5 | 92.0773 | 93.3773 | 94.5773 | 95.4773 | 96.3386
[5 empty] | 118.6 | 92.0782 | 93.3782 | 94.5782 | 95.4782 | 96.3391
[5 empty] | 118.7 | 92.0791 | 93.3791 | 94.5791 | 95.4791 | 96.3395
[5 empty] | 118.8 | 92.08 | 93.38 | 94.58 | 95.48 | 96.34
[5 empty] | 118.9 | 92.0809 | 93.3809 | 94.5809 | 95.4809 | 96.3405
[5 empty] | 119 | 92.0818 | 93.3818 | 94.5818 | 95.4818 | 96.3409
[5 empty] | 119.1 | 92.0827 | 93.3827 | 94.5827 | 95.4827 | 96.3414
[5 empty] | 119.2 | 92.0836 | 93.3836 | 94.5836 | 95.4836 | 96.3418
[5 empty] | 119.3 | 92.0845 | 93.3845 | 94.5845 | 95.4845 | 96.3423
[5 empty] | 119.4 | 92.0855 | 93.3855 | 94.5855 | 95.4855 | 96.3427
[5 empty] | 119.5 | 92.0864 | 93.3864 | 94.5864 | 95.4864 | 96.3432
[5 empty] | 119.6 | 92.0873 | 93.3873 | 94.5873 | 95.4873 | 96.3436
[5 empty] | 119.7 | 92.0882 | 93.3882 | 94.5882 | 95.4882 | 96.3441
[5 empty] | 119.8 | 92.0891 | 93.3891 | 94.5891 | 95.4891 | 96.3445
[5 empty] | 119.9 | 92.09 | 93.39 | 94.59 | 95.49 | 96.345
[5 empty] | 120 | 92.0909 | 93.3909 | 94.5909 | 95.4909 | 96.3455
[5 empty] | 120.1 | 92.0918 | 93.3918 | 94.5918 | 95.4918 | 96.3459
[5 empty] | 120.2 | 92.0927 | 93.3927 | 94.5927 | 95.4927 | 96.3464
[5 empty] | 120.3 | 92.0936 | 93.3936 | 94.5936 | 95.4936 | 96.3468
[5 empty] | 120.4 | 92.0945 | 93.3945 | 94.5945 | 95.4945 | 96.3473
[5 empty] | 120.5 | 92.0955 | 93.3955 | 94.5955 | 95.4955 | 96.3477
[5 empty] | 120.6 | 92.0964 | 93.3964 | 94.5964 | 95.4964 | 96.3482
[5 empty] | 120.7 | 92.0973 | 93.3973 | 94.5973 | 95.4973 | 96.3486
[5 empty] | 120.8 | 92.0982 | 93.3982 | 94.5982 | 95.4982 | 96.3491
[5 empty] | 120.9 | 92.0991 | 93.3991 | 94.5991 | 95.4991 | 96.3495
[5 empty] | 121 | 92.1 | 93.4 | 94.6 | 95.5 | 96.35
[5 empty] | 121.1 | 92.1009 | 93.4009 | 94.6009 | 95.5009 | 96.3505
[5 empty] | 121.2 | 92.1018 | 93.4018 | 94.6018 | 95.5018 | 96.3509
[5 empty] | 121.3 | 92.1027 | 93.4027 | 94.6027 | 95.5027 | 96.3514
[5 empty] | 121.4 | 92.1036 | 93.4036 | 94.6036 | 95.5036 | 96.3518
[5 empty] | 121.5 | 92.1045 | 93.4045 | 94.6045 | 95.5045 | 96.3523
[5 empty] | 121.6 | 92.1055 | 93.4055 | 94.6055 | 95.5055 | 96.3527
[5 empty] | 121.7 | 92.1064 | 93.4064 | 94.6064 | 95.5064 | 96.3532
[5 empty] | 121.8 | 92.1073 | 93.4073 | 94.6073 | 95.5073 | 96.3536
[5 empty] | 121.9 | 92.1082 | 93.4082 | 94.6082 | 95.5082 | 96.3541
[5 empty] | 122 | 92.1091 | 93.4091 | 94.6091 | 95.5091 | 96.3545
[5 empty] | 122.1 | 92.11 | 93.41 | 94.61 | 95.51 | 96.355
[5 empty] | 122.2 | 92.1109 | 93.4109 | 94.6109 | 95.5109 | 96.3555
[5 empty] | 122.3 | 92.1118 | 93.4118 | 94.6118 | 95.5118 | 96.3559
[5 empty] | 122.4 | 92.1127 | 93.4127 | 94.6127 | 95.5127 | 96.3564
[5 empty] | 122.5 | 92.1136 | 93.4136 | 94.6136 | 95.5136 | 96.3568
[5 empty] | 122.6 | 92.1145 | 93.4145 | 94.6145 | 95.5145 | 96.3573
[5 empty] | 122.7 | 92.1155 | 93.4155 | 94.6155 | 95.5155 | 96.3577
[5 empty] | 122.8 | 92.1164 | 93.4164 | 94.6164 | 95.5164 | 96.3582
[5 empty] | 122.9 | 92.1173 | 93.4173 | 94.6173 | 95.5173 | 96.3586
[5 empty] | 123 | 92.1182 | 93.4182 | 94.6182 | 95.5182 | 96.3591
[5 empty] | 123.1 | 92.1191 | 93.4191 | 94.6191 | 95.5191 | 96.3595
[5 empty] | 123.2 | 92.12 | 93.42 | 94.62 | 95.52 | 96.36
[5 empty] | 123.3 | 92.1209 | 93.4209 | 94.6209 | 95.5209 | 96.3605
[5 empty] | 123.4 | 92.1218 | 93.4218 | 94.6218 | 95.5218 | 96.3609
[5 empty] | 123.5 | 92.1227 | 93.4227 | 94.6227 | 95.5227 | 96.3614
[5 empty] | 123.6 | 92.1236 | 93.4236 | 94.6236 | 95.5236 | 96.3618
[5 empty] | 123.7 | 92.1245 | 93.4245 | 94.6245 | 95.5245 | 96.3623
[5 empty] | 123.8 | 92.1255 | 93.4255 | 94.6255 | 95.5255 | 96.3627
[5 empty] | 123.9 | 92.1264 | 93.4264 | 94.6264 | 95.5264 | 96.3632
[5 empty] | 124 | 92.1273 | 93.4273 | 94.6273 | 95.5273 | 96.3636
[5 empty] | 124.1 | 92.1282 | 93.4282 | 94.6282 | 95.5282 | 96.3641
[5 empty] | 124.2 | 92.1291 | 93.4291 | 94.6291 | 95.5291 | 96.3645
[5 empty] | 124.3 | 92.13 | 93.43 | 94.63 | 95.53 | 96.365
[5 empty] | 124.4 | 92.1309 | 93.4309 | 94.6309 | 95.5309 | 96.3655
[5 empty] | 124.5 | 92.1318 | 93.4318 | 94.6318 | 95.5318 | 96.3659
[5 empty] | 124.6 | 92.1327 | 93.4327 | 94.6327 | 95.5327 | 96.3664
[5 empty] | 124.7 | 92.1336 | 93.4336 | 94.6336 | 95.5336 | 96.3668
[5 empty] | 124.8 | 92.1345 | 93.4345 | 94.6345 | 95.5345 | 96.3673
[5 empty] | 124.9 | 92.1355 | 93.4355 | 94.6355 | 95.5355 | 96.3677
[5 empty] | 125 | 92.1364 | 93.4364 | 94.6364 | 95.5364 | 96.3682
[5 empty] | 125.1 | 92.1373 | 93.4373 | 94.6373 | 95.5373 | 96.3686
[5 empty] | 125.2 | 92.1382 | 93.4382 | 94.6382 | 95.5382 | 96.3691
[5 empty] | 125.3 | 92.1391 | 93.4391 | 94.6391 | 95.5391 | 96.3695
[5 empty] | 125.4 | 92.14 | 93.44 | 94.64 | 95.54 | 96.37
[5 empty] | 125.5 | 92.1409 | 93.4409 | 94.6409 | 95.5409 | 96.3705
[5 empty] | 125.6 | 92.1418 | 93.4418 | 94.6418 | 95.5418 | 96.3709
[5 empty] | 125.7 | 92.1427 | 93.4427 | 94.6427 | 95.5427 | 96.3714
[5 empty] | 125.8 | 92.1436 | 93.4436 | 94.6436 | 95.5436 | 96.3718
[5 empty] | 125.9 | 92.1445 | 93.4445 | 94.6445 | 95.5445 | 96.3723
[5 empty] | 126 | 92.1455 | 93.4455 | 94.6455 | 95.5455 | 96.3727
[5 empty] | 126.1 | 92.1464 | 93.4464 | 94.6464 | 95.5464 | 96.3732
[5 empty] | 126.2 | 92.1473 | 93.4473 | 94.6473 | 95.5473 | 96.3736
[5 empty] | 126.3 | 92.1482 | 93.4482 | 94.6482 | 95.5482 | 96.3741
[5 empty] | 126.4 | 92.1491 | 93.4491 | 94.6491 | 95.5491 | 96.3745
[5 empty] | 126.5 | 92.15 | 93.45 | 94.65 | 95.55 | 96.375
[5 empty] | 126.6 | 92.1509 | 93.4509 | 94.6509 | 95.5509 | 96.3755
[5 empty] | 126.7 | 92.1518 | 93.4518 | 94.6518 | 95.5518 | 96.3759
[5 empty] | 126.8 | 92.1527 | 93.4527 | 94.6527 | 95.5527 | 96.3764
[5 empty] | 126.9 | 92.1536 | 93.4536 | 94.6536 | 95.5536 | 96.3768
[5 empty] | 127 | 92.1545 | 93.4545 | 94.6545 | 95.5545 | 96.3773
[5 empty] | 127.1 | 92.1555 | 93.4555 | 94.6555 | 95.5555 | 96.3777
[5 empty] | 127.2 | 92.1564 | 93.4564 | 94.6564 | 95.5564 | 96.3782
[5 empty] | 127.3 | 92.1573 | 93.4573 | 94.6573 | 95.5573 | 96.3786
[5 empty] | 127.4 | 92.1582 | 93.4582 | 94.6582 | 95.5582 | 96.3791
[5 empty] | 127.5 | 92.1591 | 93.4591 | 94.6591 | 95.5591 | 96.3795
[5 empty] | 127.6 | 92.16 | 93.46 | 94.66 | 95.56 | 96.38
[5 empty] | 127.7 | 92.1609 | 93.4609 | 94.6609 | 95.5609 | 96.3805
[5 empty] | 127.8 | 92.1618 | 93.4618 | 94.6618 | 95.5618 | 96.3809
[5 empty] | 127.9 | 92.1627 | 93.4627 | 94.6627 | 95.5627 | 96.3814
[5 empty] | 128 | 92.1636 | 93.4636 | 94.6636 | 95.5636 | 96.3818
[5 empty] | 128.1 | 92.1645 | 93.4645 | 94.6645 | 95.5645 | 96.3823
[5 empty] | 128.2 | 92.1655 | 93.4655 | 94.6655 | 95.5655 | 96.3827
[5 empty] | 128.3 | 92.1664 | 93.4664 | 94.6664 | 95.5664 | 96.3832
[5 empty] | 128.4 | 92.1673 | 93.4673 | 94.6673 | 95.5673 | 96.3836
[5 empty] | 128.5 | 92.1682 | 93.4682 | 94.6682 | 95.5682 | 96.3841
[5 empty] | 128.6 | 92.1691 | 93.4691 | 94.6691 | 95.5691 | 96.3845
[5 empty] | 128.7 | 92.17 | 93.47 | 94.67 | 95.57 | 96.385
[5 empty] | 128.8 | 92.1709 | 93.4709 | 94.6709 | 95.5709 | 96.3855
[5 empty] | 128.9 | 92.1718 | 93.4718 | 94.6718 | 95.5718 | 96.3859
[5 empty] | 129 | 92.1727 | 93.4727 | 94.6727 | 95.5727 | 96.3864
[5 empty] | 129.1 | 92.1736 | 93.4736 | 94.6736 | 95.5736 | 96.3868
[5 empty] | 129.2 | 92.1745 | 93.4745 | 94.6745 | 95.5745 | 96.3873
[5 empty] | 129.3 | 92.1755 | 93.4755 | 94.6755 | 95.5755 | 96.3877
[5 empty] | 129.4 | 92.1764 | 93.4764 | 94.6764 | 95.5764 | 96.3882
[5 empty] | 129.5 | 92.1773 | 93.4773 | 94.6773 | 95.5773 | 96.3886
[5 empty] | 129.6 | 92.1782 | 93.4782 | 94.6782 | 95.5782 | 96.3891
[5 empty] | 129.7 | 92.1791 | 93.4791 | 94.6791 | 95.5791 | 96.3895
[5 empty] | 129.8 | 92.18 | 93.48 | 94.68 | 95.58 | 96.39
[5 empty] | 129.9 | 92.1809 | 93.4809 | 94.6809 | 95.5809 | 96.3905
[5 empty] | 130 | 92.1818 | 93.4818 | 94.6818 | 95.5818 | 96.3909
[5 empty] | 130.1 | 92.1827 | 93.4827 | 94.6827 | 95.5827 | 96.3914
[5 empty] | 130.2 | 92.1836 | 93.4836 | 94.6836 | 95.5836 | 96.3918
[5 empty] | 130.3 | 92.1845 | 93.4845 | 94.6845 | 95.5845 | 96.3923
[5 empty] | 130.4 | 92.1855 | 93.4855 | 94.6855 | 95.5855 | 96.3927
[5 empty] | 130.5 | 92.1864 | 93.4864 | 94.6864 | 95.5864 | 96.3932
[5 empty] | 130.6 | 92.1873 | 93.4873 | 94.6873 | 95.5873 | 96.3936
[5 empty] | 130.7 | 92.1882 | 93.4882 | 94.6882 | 95.5882 | 96.3941
[5 empty] | 130.8 | 92.1891 | 93.4891 | 94.6891 | 95.5891 | 96.3945
[5 empty] | 130.9 | 92.19 | 93.49 | 94.69 | 95.59 | 96.395
[5 empty] | 131 | 92.1909 | 93.4909 | 94.6909 | 95.5909 | 96.3955
[5 empty] | 131.1 | 92.1918 | 93.4918 | 94.6918 | 95.5918 | 96.3959
[5 empty] | 131.2 | 92.1927 | 93.4927 | 94.6927 | 95.5927 | 96.3964
[5 empty] | 131.3 | 92.1936 | 93.4936 | 94.6936 | 95.5936 | 96.3968
[5 empty] | 131.4 | 92.1945 | 93.4945 | 94.6945 | 95.5945 | 96.3973
[5 empty] | 131.5 | 92.1955 | 93.4955 | 94.6955 | 95.5955 | 96.3977
[5 empty] | 131.6 | 92.1964 | 93.4964 | 94.6964 | 95.5964 | 96.3982
[5 empty] | 131.7 | 92.1973 | 93.4973 | 94.6973 | 95.5973 | 96.3986
[5 empty] | 131.8 | 92.1982 | 93.4982 | 94.6982 | 95.5982 | 96.3991
[5 empty] | 131.9 | 92.1991 | 93.4991 | 94.6991 | 95.5991 | 96.3995
[5 empty] | 132 | 92.2 | 93.5 | 94.7 | 95.6 | 96.4
[5 empty] | 132.1 | 92.2014 | 93.5011 | 94.7007 | 95.6007 | 96.4007
[5 empty] | 132.2 | 92.2029 | 93.5021 | 94.7014 | 95.6014 | 96.4014
[5 empty] | 132.3 | 92.2043 | 93.5032 | 94.7021 | 95.6021 | 96.4021
[5 empty] | 132.4 | 92.2057 | 93.5043 | 94.7029 | 95.6029 | 96.4029
[5 empty] | 132.5 | 92.2071 | 93.5054 | 94.7036 | 95.6036 | 96.4036
[5 empty] | 132.6 | 92.2086 | 93.5064 | 94.7043 | 95.6043 | 96.4043
[5 empty] | 132.7 | 92.21 | 93.5075 | 94.705 | 95.605 | 96.405
[5 empty] | 132.8 | 92.2114 | 93.5086 | 94.7057 | 95.6057 | 96.4057
[5 empty] | 132.9 | 92.2129 | 93.5096 | 94.7064 | 95.6064 | 96.4064
[5 empty] | 133 | 92.2143 | 93.5107 | 94.7071 | 95.6071 | 96.4071
[5 empty] | 133.1 | 92.2157 | 93.5118 | 94.7079 | 95.6079 | 96.4079
[5 empty] | 133.2 | 92.2171 | 93.5129 | 94.7086 | 95.6086 | 96.4086
[5 empty] | 133.3 | 92.2186 | 93.5139 | 94.7093 | 95.6093 | 96.4093
[5 empty] | 133.4 | 92.22 | 93.515 | 94.71 | 95.61 | 96.41
[5 empty] | 133.5 | 92.2214 | 93.5161 | 94.7107 | 95.6107 | 96.4107
[5 empty] | 133.6 | 92.2229 | 93.5171 | 94.7114 | 95.6114 | 96.4114
[5 empty] | 133.7 | 92.2243 | 93.5182 | 94.7121 | 95.6121 | 96.4121
[5 empty] | 133.8 | 92.2257 | 93.5193 | 94.7129 | 95.6129 | 96.4129
[5 empty] | 133.9 | 92.2271 | 93.5204 | 94.7136 | 95.6136 | 96.4136
[5 empty] | 134 | 92.2286 | 93.5214 | 94.7143 | 95.6143 | 96.4143
[5 empty] | 134.1 | 92.23 | 93.5225 | 94.715 | 95.615 | 96.415
[5 empty] | 134.2 | 92.2314 | 93.5236 | 94.7157 | 95.6157 | 96.4157
[5 empty] | 134.3 | 92.2329 | 93.5246 | 94.7164 | 95.6164 | 96.4164
[5 empty] | 134.4 | 92.2343 | 93.5257 | 94.7171 | 95.6171 | 96.4171
[5 empty] | 134.5 | 92.2357 | 93.5268 | 94.7179 | 95.6179 | 96.4179
[5 empty] | 134.6 | 92.2371 | 93.5279 | 94.7186 | 95.6186 | 96.4186
[5 empty] | 134.7 | 92.2386 | 93.5289 | 94.7193 | 95.6193 | 96.4193
[5 empty] | 134.8 | 92.24 | 93.53 | 94.72 | 95.62 | 96.42
[5 empty] | 134.9 | 92.2414 | 93.5311 | 94.7207 | 95.6207 | 96.4207
[5 empty] | 135 | 92.2429 | 93.5321 | 94.7214 | 95.6214 | 96.4214
[5 empty] | 135.1 | 92.2443 | 93.5332 | 94.7221 | 95.6221 | 96.4221
[5 empty] | 135.2 | 92.2457 | 93.5343 | 94.7229 | 95.6229 | 96.4229
[5 empty] | 135.3 | 92.2471 | 93.5354 | 94.7236 | 95.6236 | 96.4236
[5 empty] | 135.4 | 92.2486 | 93.5364 | 94.7243 | 95.6243 | 96.4243
[5 empty] | 135.5 | 92.25 | 93.5375 | 94.725 | 95.625 | 96.425
[5 empty] | 135.6 | 92.2514 | 93.5386 | 94.7257 | 95.6257 | 96.4257
[5 empty] | 135.7 | 92.2529 | 93.5396 | 94.7264 | 95.6264 | 96.4264
[5 empty] | 135.8 | 92.2543 | 93.5407 | 94.7271 | 95.6271 | 96.4271
[5 empty] | 135.9 | 92.2557 | 93.5418 | 94.7279 | 95.6279 | 96.4279
[5 empty] | 136 | 92.2571 | 93.5429 | 94.7286 | 95.6286 | 96.4286
[5 empty] | 136.1 | 92.2586 | 93.5439 | 94.7293 | 95.6293 | 96.4293
[5 empty] | 136.2 | 92.26 | 93.545 | 94.73 | 95.63 | 96.43
[5 empty] | 136.3 | 92.2614 | 93.5461 | 94.7307 | 95.6307 | 96.4307
[5 empty] | 136.4 | 92.2629 | 93.5471 | 94.7314 | 95.6314 | 96.4314
[5 empty] | 136.5 | 92.2643 | 93.5482 | 94.7321 | 95.6321 | 96.4321
[5 empty] | 136.6 | 92.2657 | 93.5493 | 94.7329 | 95.6329 | 96.4329
[5 empty] | 136.7 | 92.2671 | 93.5504 | 94.7336 | 95.6336 | 96.4336
[5 empty] | 136.8 | 92.2686 | 93.5514 | 94.7343 | 95.6343 | 96.4343
[5 empty] | 136.9 | 92.27 | 93.5525 | 94.735 | 95.635 | 96.435
[5 empty] | 137 | 92.2714 | 93.5536 | 94.7357 | 95.6357 | 96.4357
[5 empty] | 137.1 | 92.2729 | 93.5546 | 94.7364 | 95.6364 | 96.4364
[5 empty] | 137.2 | 92.2743 | 93.5557 | 94.7371 | 95.6371 | 96.4371
[5 empty] | 137.3 | 92.2757 | 93.5568 | 94.7379 | 95.6379 | 96.4379
[5 empty] | 137.4 | 92.2771 | 93.5579 | 94.7386 | 95.6386 | 96.4386
[5 empty] | 137.5 | 92.2786 | 93.5589 | 94.7393 | 95.6393 | 96.4393
[5 empty] | 137.6 | 92.28 | 93.56 | 94.74 | 95.64 | 96.44
[5 empty] | 137.7 | 92.2814 | 93.5611 | 94.7407 | 95.6407 | 96.4407
[5 empty] | 137.8 | 92.2829 | 93.5621 | 94.7414 | 95.6414 | 96.4414
[5 empty] | 137.9 | 92.2843 | 93.5632 | 94.7421 | 95.6421 | 96.4421
[5 empty] | 138 | 92.2857 | 93.5643 | 94.7429 | 95.6429 | 96.4429
[5 empty] | 138.1 | 92.2871 | 93.5654 | 94.7436 | 95.6436 | 96.4436
[5 empty] | 138.2 | 92.2886 | 93.5664 | 94.7443 | 95.6443 | 96.4443
[5 empty] | 138.3 | 92.29 | 93.5675 | 94.745 | 95.645 | 96.445
[5 empty] | 138.4 | 92.2914 | 93.5686 | 94.7457 | 95.6457 | 96.4457
[5 empty] | 138.5 | 92.2929 | 93.5696 | 94.7464 | 95.6464 | 96.4464
[5 empty] | 138.6 | 92.2943 | 93.5707 | 94.7471 | 95.6471 | 96.4471
[5 empty] | 138.7 | 92.2957 | 93.5718 | 94.7479 | 95.6479 | 96.4479
[5 empty] | 138.8 | 92.2971 | 93.5729 | 94.7486 | 95.6486 | 96.4486
[5 empty] | 138.9 | 92.2986 | 93.5739 | 94.7493 | 95.6493 | 96.4493
[5 empty] | 139 | 92.3 | 93.575 | 94.75 | 95.65 | 96.45
[5 empty] | 139.1 | 92.3014 | 93.5761 | 94.7507 | 95.6507 | 96.4507
[5 empty] | 139.2 | 92.3029 | 93.5771 | 94.7514 | 95.6514 | 96.4514
[5 empty] | 139.3 | 92.3043 | 93.5782 | 94.7521 | 95.6521 | 96.4521
[5 empty] | 139.4 | 92.3057 | 93.5793 | 94.7529 | 95.6529 | 96.4529
[5 empty] | 139.5 | 92.3071 | 93.5804 | 94.7536 | 95.6536 | 96.4536
[5 empty] | 139.6 | 92.3086 | 93.5814 | 94.7543 | 95.6543 | 96.4543
[5 empty] | 139.7 | 92.31 | 93.5825 | 94.755 | 95.655 | 96.455
[5 empty] | 139.8 | 92.3114 | 93.5836 | 94.7557 | 95.6557 | 96.4557
[5 empty] | 139.9 | 92.3129 | 93.5846 | 94.7564 | 95.6564 | 96.4564
[5 empty] | 140 | 92.3143 | 93.5857 | 94.7571 | 95.6571 | 96.4571
[5 empty] | 140.1 | 92.3157 | 93.5868 | 94.7579 | 95.6579 | 96.4579
[5 empty] | 140.2 | 92.3171 | 93.5879 | 94.7586 | 95.6586 | 96.4586
[5 empty] | 140.3 | 92.3186 | 93.5889 | 94.7593 | 95.6593 | 96.4593
[5 empty] | 140.4 | 92.32 | 93.59 | 94.76 | 95.66 | 96.46
[5 empty] | 140.5 | 92.3214 | 93.5911 | 94.7607 | 95.6607 | 96.4607
[5 empty] | 140.6 | 92.3229 | 93.5921 | 94.7614 | 95.6614 | 96.4614
[5 empty] | 140.7 | 92.3243 | 93.5932 | 94.7621 | 95.6621 | 96.4621
[5 empty] | 140.8 | 92.3257 | 93.5943 | 94.7629 | 95.6629 | 96.4629
[5 empty] | 140.9 | 92.3271 | 93.5954 | 94.7636 | 95.6636 | 96.4636
[5 empty] | 141 | 92.3286 | 93.5964 | 94.7643 | 95.6643 | 96.4643
[5 empty] | 141.1 | 92.33 | 93.5975 | 94.765 | 95.665 | 96.465
[5 empty] | 141.2 | 92.3314 | 93.5986 | 94.7657 | 95.6657 | 96.4657
[5 empty] | 141.3 | 92.3329 | 93.5996 | 94.7664 | 95.6664 | 96.4664
[5 empty] | 141.4 | 92.3343 | 93.6007 | 94.7671 | 95.6671 | 96.4671
[5 empty] | 141.5 | 92.3357 | 93.6018 | 94.7679 | 95.6679 | 96.4679
[5 empty] | 141.6 | 92.3371 | 93.6029 | 94.7686 | 95.6686 | 96.4686
[5 empty] | 141.7 | 92.3386 | 93.6039 | 94.7693 | 95.6693 | 96.4693
[5 empty] | 141.8 | 92.34 | 93.605 | 94.77 | 95.67 | 96.47
[5 empty] | 141.9 | 92.3414 | 93.6061 | 94.7707 | 95.6707 | 96.4707
[5 empty] | 142 | 92.3429 | 93.6071 | 94.7714 | 95.6714 | 96.4714
[5 empty] | 142.1 | 92.3443 | 93.6082 | 94.7721 | 95.6721 | 96.4721
[5 empty] | 142.2 | 92.3457 | 93.6093 | 94.7729 | 95.6729 | 96.4729
[5 empty] | 142.3 | 92.3471 | 93.6104 | 94.7736 | 95.6736 | 96.4736
[5 empty] | 142.4 | 92.3486 | 93.6114 | 94.7743 | 95.6743 | 96.4743
[5 empty] | 142.5 | 92.35 | 93.6125 | 94.775 | 95.675 | 96.475
[5 empty] | 142.6 | 92.3514 | 93.6136 | 94.7757 | 95.6757 | 96.4757
[5 empty] | 142.7 | 92.3529 | 93.6146 | 94.7764 | 95.6764 | 96.4764
[5 empty] | 142.8 | 92.3543 | 93.6157 | 94.7771 | 95.6771 | 96.4771
[5 empty] | 142.9 | 92.3557 | 93.6168 | 94.7779 | 95.6779 | 96.4779
[5 empty] | 143 | 92.3571 | 93.6179 | 94.7786 | 95.6786 | 96.4786
[5 empty] | 143.1 | 92.3586 | 93.6189 | 94.7793 | 95.6793 | 96.4793
[5 empty] | 143.2 | 92.36 | 93.62 | 94.78 | 95.68 | 96.48
[5 empty] | 143.3 | 92.3614 | 93.6211 | 94.7807 | 95.6807 | 96.4807
[5 empty] | 143.4 | 92.3629 | 93.6221 | 94.7814 | 95.6814 | 96.4814
[5 empty] | 143.5 | 92.3643 | 93.6232 | 94.7821 | 95.6821 | 96.4821
[5 empty] | 143.6 | 92.3657 | 93.6243 | 94.7829 | 95.6829 | 96.4829
[5 empty] | 143.7 | 92.3671 | 93.6254 | 94.7836 | 95.6836 | 96.4836
[5 empty] | 143.8 | 92.3686 | 93.6264 | 94.7843 | 95.6843 | 96.4843
[5 empty] | 143.9 | 92.37 | 93.6275 | 94.785 | 95.685 | 96.485
[5 empty] | 144 | 92.3714 | 93.6286 | 94.7857 | 95.6857 | 96.4857
[5 empty] | 144.1 | 92.3729 | 93.6296 | 94.7864 | 95.6864 | 96.4864
[5 empty] | 144.2 | 92.3743 | 93.6307 | 94.7871 | 95.6871 | 96.4871
[5 empty] | 144.3 | 92.3757 | 93.6318 | 94.7879 | 95.6879 | 96.4879
[5 empty] | 144.4 | 92.3771 | 93.6329 | 94.7886 | 95.6886 | 96.4886
[5 empty] | 144.5 | 92.3786 | 93.6339 | 94.7893 | 95.6893 | 96.4893
[5 empty] | 144.6 | 92.38 | 93.635 | 94.79 | 95.69 | 96.49
[5 empty] | 144.7 | 92.3814 | 93.6361 | 94.7907 | 95.6907 | 96.4907
[5 empty] | 144.8 | 92.3829 | 93.6371 | 94.7914 | 95.6914 | 96.4914
[5 empty] | 144.9 | 92.3843 | 93.6382 | 94.7921 | 95.6921 | 96.4921
[5 empty] | 145 | 92.3857 | 93.6393 | 94.7929 | 95.6929 | 96.4929
[5 empty] | 145.1 | 92.3871 | 93.6404 | 94.7936 | 95.6936 | 96.4936
[5 empty] | 145.2 | 92.3886 | 93.6414 | 94.7943 | 95.6943 | 96.4943
[5 empty] | 145.3 | 92.39 | 93.6425 | 94.795 | 95.695 | 96.495
[5 empty] | 145.4 | 92.3914 | 93.6436 | 94.7957 | 95.6957 | 96.4957
[5 empty] | 145.5 | 92.3929 | 93.6446 | 94.7964 | 95.6964 | 96.4964
[5 empty] | 145.6 | 92.3943 | 93.6457 | 94.7971 | 95.6971 | 96.4971
[5 empty] | 145.7 | 92.3957 | 93.6468 | 94.7979 | 95.6979 | 96.4979
[5 empty] | 145.8 | 92.3971 | 93.6479 | 94.7986 | 95.6986 | 96.4986
[5 empty] | 145.9 | 92.3986 | 93.6489 | 94.7993 | 95.6993 | 96.4993
[5 empty] | 146 | 92.4 | 93.65 | 94.8 | 95.7 | 96.5
[5 empty] | 146.1 | 92.4014 | 93.6511 | 94.8007 | 95.7007 | 96.5007
[5 empty] | 146.2 | 92.4029 | 93.6521 | 94.8014 | 95.7014 | 96.5014
[5 empty] | 146.3 | 92.4043 | 93.6532 | 94.8021 | 95.7021 | 96.5021
[5 empty] | 146.4 | 92.4057 | 93.6543 | 94.8029 | 95.7029 | 96.5029
[5 empty] | 146.5 | 92.4071 | 93.6554 | 94.8036 | 95.7036 | 96.5036
[5 empty] | 146.6 | 92.4086 | 93.6564 | 94.8043 | 95.7043 | 96.5043
[5 empty] | 146.7 | 92.41 | 93.6575 | 94.805 | 95.705 | 96.505
[5 empty] | 146.8 | 92.4114 | 93.6586 | 94.8057 | 95.7057 | 96.5057
[5 empty] | 146.9 | 92.4129 | 93.6596 | 94.8064 | 95.7064 | 96.5064
[5 empty] | 147 | 92.4143 | 93.6607 | 94.8071 | 95.7071 | 96.5071
[5 empty] | 147.1 | 92.4157 | 93.6618 | 94.8079 | 95.7079 | 96.5079
[5 empty] | 147.2 | 92.4171 | 93.6629 | 94.8086 | 95.7086 | 96.5086
[5 empty] | 147.3 | 92.4186 | 93.6639 | 94.8093 | 95.7093 | 96.5093
[5 empty] | 147.4 | 92.42 | 93.665 | 94.81 | 95.71 | 96.51
[5 empty] | 147.5 | 92.4214 | 93.6661 | 94.8107 | 95.7107 | 96.5107
[5 empty] | 147.6 | 92.4229 | 93.6671 | 94.8114 | 95.7114 | 96.5114
[5 empty] | 147.7 | 92.4243 | 93.6682 | 94.8121 | 95.7121 | 96.5121
[5 empty] | 147.8 | 92.4257 | 93.6693 | 94.8129 | 95.7129 | 96.5129
[5 empty] | 147.9 | 92.4271 | 93.6704 | 94.8136 | 95.7136 | 96.5136
[5 empty] | 148 | 92.4286 | 93.6714 | 94.8143 | 95.7143 | 96.5143
[5 empty] | 148.1 | 92.43 | 93.6725 | 94.815 | 95.715 | 96.515
[5 empty] | 148.2 | 92.4314 | 93.6736 | 94.8157 | 95.7157 | 96.5157
[5 empty] | 148.3 | 92.4329 | 93.6746 | 94.8164 | 95.7164 | 96.5164
[5 empty] | 148.4 | 92.4343 | 93.6757 | 94.8171 | 95.7171 | 96.5171
[5 empty] | 148.5 | 92.4357 | 93.6768 | 94.8179 | 95.7179 | 96.5179
[5 empty] | 148.6 | 92.4371 | 93.6779 | 94.8186 | 95.7186 | 96.5186
[5 empty] | 148.7 | 92.4386 | 93.6789 | 94.8193 | 95.7193 | 96.5193
[5 empty] | 148.8 | 92.44 | 93.68 | 94.82 | 95.72 | 96.52
[5 empty] | 148.9 | 92.4414 | 93.6811 | 94.8207 | 95.7207 | 96.5207
[5 empty] | 149 | 92.4429 | 93.6821 | 94.8214 | 95.7214 | 96.5214
[5 empty] | 149.1 | 92.4443 | 93.6832 | 94.8221 | 95.7221 | 96.5221
[5 empty] | 149.2 | 92.4457 | 93.6843 | 94.8229 | 95.7229 | 96.5229
[5 empty] | 149.3 | 92.4471 | 93.6854 | 94.8236 | 95.7236 | 96.5236
[5 empty] | 149.4 | 92.4486 | 93.6864 | 94.8243 | 95.7243 | 96.5243
[5 empty] | 149.5 | 92.45 | 93.6875 | 94.825 | 95.725 | 96.525
[5 empty] | 149.6 | 92.4514 | 93.6886 | 94.8257 | 95.7257 | 96.5257
[5 empty] | 149.7 | 92.4529 | 93.6896 | 94.8264 | 95.7264 | 96.5264
[5 empty] | 149.8 | 92.4543 | 93.6907 | 94.8271 | 95.7271 | 96.5271
[5 empty] | 149.9 | 92.4557 | 93.6918 | 94.8279 | 95.7279 | 96.5279
[5 empty] | 150 | 92.4571 | 93.6929 | 94.8286 | 95.7286 | 96.5286
[5 empty] | 150.1 | 92.4586 | 93.6939 | 94.8293 | 95.7293 | 96.5293
[5 empty] | 150.2 | 92.46 | 93.695 | 94.83 | 95.73 | 96.53
[5 empty] | 150.3 | 92.4614 | 93.6961 | 94.8307 | 95.7307 | 96.5307
[5 empty] | 150.4 | 92.4629 | 93.6971 | 94.8314 | 95.7314 | 96.5314
[5 empty] | 150.5 | 92.4643 | 93.6982 | 94.8321 | 95.7321 | 96.5321
[5 empty] | 150.6 | 92.4657 | 93.6993 | 94.8329 | 95.7329 | 96.5329
[5 empty] | 150.7 | 92.4671 | 93.7004 | 94.8336 | 95.7336 | 96.5336
[5 empty] | 150.8 | 92.4686 | 93.7014 | 94.8343 | 95.7343 | 96.5343
[5 empty] | 150.9 | 92.47 | 93.7025 | 94.835 | 95.735 | 96.535
[5 empty] | 151 | 92.4714 | 93.7036 | 94.8357 | 95.7357 | 96.5357
[5 empty] | 151.1 | 92.4729 | 93.7046 | 94.8364 | 95.7364 | 96.5364
[5 empty] | 151.2 | 92.4743 | 93.7057 | 94.8371 | 95.7371 | 96.5371
[5 empty] | 151.3 | 92.4757 | 93.7068 | 94.8379 | 95.7379 | 96.5379
[5 empty] | 151.4 | 92.4771 | 93.7079 | 94.8386 | 95.7386 | 96.5386
[5 empty] | 151.5 | 92.4786 | 93.7089 | 94.8393 | 95.7393 | 96.5393
[5 empty] | 151.6 | 92.48 | 93.71 | 94.84 | 95.74 | 96.54
[5 empty] | 151.7 | 92.4814 | 93.7111 | 94.8407 | 95.7407 | 96.5407
[5 empty] | 151.8 | 92.4829 | 93.7121 | 94.8414 | 95.7414 | 96.5414
[5 empty] | 151.9 | 92.4843 | 93.7132 | 94.8421 | 95.7421 | 96.5421
[5 empty] | 152 | 92.4857 | 93.7143 | 94.8429 | 95.7429 | 96.5429
[5 empty] | 152.1 | 92.4871 | 93.7154 | 94.8436 | 95.7436 | 96.5436
[5 empty] | 152.2 | 92.4886 | 93.7164 | 94.8443 | 95.7443 | 96.5443
[5 empty] | 152.3 | 92.49 | 93.7175 | 94.845 | 95.745 | 96.545
[5 empty] | 152.4 | 92.4914 | 93.7186 | 94.8457 | 95.7457 | 96.5457
[5 empty] | 152.5 | 92.4929 | 93.7196 | 94.8464 | 95.7464 | 96.5464
[5 empty] | 152.6 | 92.4943 | 93.7207 | 94.8471 | 95.7471 | 96.5471
[5 empty] | 152.7 | 92.4957 | 93.7218 | 94.8479 | 95.7479 | 96.5479
[5 empty] | 152.8 | 92.4971 | 93.7229 | 94.8486 | 95.7486 | 96.5486
[5 empty] | 152.9 | 92.4986 | 93.7239 | 94.8493 | 95.7493 | 96.5493
[5 empty] | 153 | 92.5 | 93.725 | 94.85 | 95.75 | 96.55
[5 empty] | 153.1 | 92.5014 | 93.7261 | 94.8507 | 95.7507 | 96.5507
[5 empty] | 153.2 | 92.5029 | 93.7271 | 94.8514 | 95.7514 | 96.5514
[5 empty] | 153.3 | 92.5043 | 93.7282 | 94.8521 | 95.7521 | 96.5521
[5 empty] | 153.4 | 92.5057 | 93.7293 | 94.8529 | 95.7529 | 96.5529
[5 empty] | 153.5 | 92.5071 | 93.7304 | 94.8536 | 95.7536 | 96.5536
[5 empty] | 153.6 | 92.5086 | 93.7314 | 94.8543 | 95.7543 | 96.5543
[5 empty] | 153.7 | 92.51 | 93.7325 | 94.855 | 95.755 | 96.555
[5 empty] | 153.8 | 92.5114 | 93.7336 | 94.8557 | 95.7557 | 96.5557
[5 empty] | 153.9 | 92.5129 | 93.7346 | 94.8564 | 95.7564 | 96.5564
[5 empty] | 154 | 92.5143 | 93.7357 | 94.8571 | 95.7571 | 96.5571
[5 empty] | 154.1 | 92.5157 | 93.7368 | 94.8579 | 95.7579 | 96.5579
[5 empty] | 154.2 | 92.5171 | 93.7379 | 94.8586 | 95.7586 | 96.5586
[5 empty] | 154.3 | 92.5186 | 93.7389 | 94.8593 | 95.7593 | 96.5593
[5 empty] | 154.4 | 92.52 | 93.74 | 94.86 | 95.76 | 96.56
[5 empty] | 154.5 | 92.5214 | 93.7411 | 94.8607 | 95.7607 | 96.5607
[5 empty] | 154.6 | 92.5229 | 93.7421 | 94.8614 | 95.7614 | 96.5614
[5 empty] | 154.7 | 92.5243 | 93.7432 | 94.8621 | 95.7621 | 96.5621
[5 empty] | 154.8 | 92.5257 | 93.7443 | 94.8629 | 95.7629 | 96.5629
[5 empty] | 154.9 | 92.5271 | 93.7454 | 94.8636 | 95.7636 | 96.5636
[5 empty] | 155 | 92.5286 | 93.7464 | 94.8643 | 95.7643 | 96.5643
[5 empty] | 155.1 | 92.53 | 93.7475 | 94.865 | 95.765 | 96.565
[5 empty] | 155.2 | 92.5314 | 93.7486 | 94.8657 | 95.7657 | 96.5657
[5 empty] | 155.3 | 92.5329 | 93.7496 | 94.8664 | 95.7664 | 96.5664
[5 empty] | 155.4 | 92.5343 | 93.7507 | 94.8671 | 95.7671 | 96.5671
[5 empty] | 155.5 | 92.5357 | 93.7518 | 94.8679 | 95.7679 | 96.5679
[5 empty] | 155.6 | 92.5371 | 93.7529 | 94.8686 | 95.7686 | 96.5686
[5 empty] | 155.7 | 92.5386 | 93.7539 | 94.8693 | 95.7693 | 96.5693
[5 empty] | 155.8 | 92.54 | 93.755 | 94.87 | 95.77 | 96.57
[5 empty] | 155.9 | 92.5414 | 93.7561 | 94.8707 | 95.7707 | 96.5707
[5 empty] | 156 | 92.5429 | 93.7571 | 94.8714 | 95.7714 | 96.5714
[5 empty] | 156.1 | 92.5443 | 93.7582 | 94.8721 | 95.7721 | 96.5721
[5 empty] | 156.2 | 92.5457 | 93.7593 | 94.8729 | 95.7729 | 96.5729
[5 empty] | 156.3 | 92.5471 | 93.7604 | 94.8736 | 95.7736 | 96.5736
[5 empty] | 156.4 | 92.5486 | 93.7614 | 94.8743 | 95.7743 | 96.5743
[5 empty] | 156.5 | 92.55 | 93.7625 | 94.875 | 95.775 | 96.575
[5 empty] | 156.6 | 92.5514 | 93.7636 | 94.8757 | 95.7757 | 96.5757
[5 empty] | 156.7 | 92.5529 | 93.7646 | 94.8764 | 95.7764 | 96.5764
[5 empty] | 156.8 | 92.5543 | 93.7657 | 94.8771 | 95.7771 | 96.5771
[5 empty] | 156.9 | 92.5557 | 93.7668 | 94.8779 | 95.7779 | 96.5779
[5 empty] | 157 | 92.5571 | 93.7679 | 94.8786 | 95.7786 | 96.5786
[5 empty] | 157.1 | 92.5586 | 93.7689 | 94.8793 | 95.7793 | 96.5793
[5 empty] | 157.2 | 92.56 | 93.77 | 94.88 | 95.78 | 96.58
[5 empty] | 157.3 | 92.5614 | 93.7711 | 94.8807 | 95.7807 | 96.5807
[5 empty] | 157.4 | 92.5629 | 93.7721 | 94.8814 | 95.7814 | 96.5814
[5 empty] | 157.5 | 92.5643 | 93.7732 | 94.8821 | 95.7821 | 96.5821
[5 empty] | 157.6 | 92.5657 | 93.7743 | 94.8829 | 95.7829 | 96.5829
[5 empty] | 157.7 | 92.5671 | 93.7754 | 94.8836 | 95.7836 | 96.5836
[5 empty] | 157.8 | 92.5686 | 93.7764 | 94.8843 | 95.7843 | 96.5843
[5 empty] | 157.9 | 92.57 | 93.7775 | 94.885 | 95.785 | 96.585
[5 empty] | 158 | 92.5714 | 93.7786 | 94.8857 | 95.7857 | 96.5857
[5 empty] | 158.1 | 92.5729 | 93.7796 | 94.8864 | 95.7864 | 96.5864
[5 empty] | 158.2 | 92.5743 | 93.7807 | 94.8871 | 95.7871 | 96.5871
[5 empty] | 158.3 | 92.5757 | 93.7818 | 94.8879 | 95.7879 | 96.5879
[5 empty] | 158.4 | 92.5771 | 93.7829 | 94.8886 | 95.7886 | 96.5886
[5 empty] | 158.5 | 92.5786 | 93.7839 | 94.8893 | 95.7893 | 96.5893
[5 empty] | 158.6 | 92.58 | 93.785 | 94.89 | 95.79 | 96.59
[5 empty] | 158.7 | 92.5814 | 93.7861 | 94.8907 | 95.7907 | 96.5907
[5 empty] | 158.8 | 92.5829 | 93.7871 | 94.8914 | 95.7914 | 96.5914
[5 empty] | 158.9 | 92.5843 | 93.7882 | 94.8921 | 95.7921 | 96.5921
[5 empty] | 159 | 92.5857 | 93.7893 | 94.8929 | 95.7929 | 96.5929
[5 empty] | 159.1 | 92.5871 | 93.7904 | 94.8936 | 95.7936 | 96.5936
[5 empty] | 159.2 | 92.5886 | 93.7914 | 94.8943 | 95.7943 | 96.5943
[5 empty] | 159.3 | 92.59 | 93.7925 | 94.895 | 95.795 | 96.595
[5 empty] | 159.4 | 92.5914 | 93.7936 | 94.8957 | 95.7957 | 96.5957
[5 empty] | 159.5 | 92.5929 | 93.7946 | 94.8964 | 95.7964 | 96.5964
[5 empty] | 159.6 | 92.5943 | 93.7957 | 94.8971 | 95.7971 | 96.5971
[5 empty] | 159.7 | 92.5957 | 93.7968 | 94.8979 | 95.7979 | 96.5979
[5 empty] | 159.8 | 92.5971 | 93.7979 | 94.8986 | 95.7986 | 96.5986
[5 empty] | 159.9 | 92.5986 | 93.7989 | 94.8993 | 95.7993 | 96.5993
[5 empty] | 160 | 92.6 | 93.8 | 94.9 | 95.8 | 96.6
[5 empty] | 160.1 | 92.6005 | 93.8005 | 94.9005 | 95.8005 | 96.6002
[5 empty] | 160.2 | 92.601 | 93.801 | 94.901 | 95.801 | 96.6005
[5 empty] | 160.3 | 92.6015 | 93.8015 | 94.9015 | 95.8015 | 96.6007
[5 empty] | 160.4 | 92.602 | 93.802 | 94.902 | 95.802 | 96.601
[5 empty] | 160.5 | 92.6025 | 93.8025 | 94.9025 | 95.8025 | 96.6012
[5 empty] | 160.6 | 92.603 | 93.803 | 94.903 | 95.803 | 96.6015
[5 empty] | 160.7 | 92.6035 | 93.8035 | 94.9035 | 95.8035 | 96.6017
[5 empty] | 160.8 | 92.604 | 93.804 | 94.904 | 95.804 | 96.602
[5 empty] | 160.9 | 92.6045 | 93.8045 | 94.9045 | 95.8045 | 96.6022
[5 empty] | 161 | 92.605 | 93.805 | 94.905 | 95.805 | 96.6025
[5 empty] | 161.1 | 92.6055 | 93.8055 | 94.9055 | 95.8055 | 96.6027
[5 empty] | 161.2 | 92.606 | 93.806 | 94.906 | 95.806 | 96.603
[5 empty] | 161.3 | 92.6065 | 93.8065 | 94.9065 | 95.8065 | 96.6032
[5 empty] | 161.4 | 92.607 | 93.807 | 94.907 | 95.807 | 96.6035
[5 empty] | 161.5 | 92.6075 | 93.8075 | 94.9075 | 95.8075 | 96.6037
[5 empty] | 161.6 | 92.608 | 93.808 | 94.908 | 95.808 | 96.604
[5 empty] | 161.7 | 92.6085 | 93.8085 | 94.9085 | 95.8085 | 96.6042
[5 empty] | 161.8 | 92.609 | 93.809 | 94.909 | 95.809 | 96.6045
[5 empty] | 161.9 | 92.6095 | 93.8095 | 94.9095 | 95.8095 | 96.6047
[5 empty] | 162 | 92.61 | 93.81 | 94.91 | 95.81 | 96.605
[5 empty] | 162.1 | 92.6105 | 93.8105 | 94.9105 | 95.8105 | 96.6052
[5 empty] | 162.2 | 92.611 | 93.811 | 94.911 | 95.811 | 96.6055
[5 empty] | 162.3 | 92.6115 | 93.8115 | 94.9115 | 95.8115 | 96.6057
[5 empty] | 162.4 | 92.612 | 93.812 | 94.912 | 95.812 | 96.606
[5 empty] | 162.5 | 92.6125 | 93.8125 | 94.9125 | 95.8125 | 96.6062
[5 empty] | 162.6 | 92.613 | 93.813 | 94.913 | 95.813 | 96.6065
[5 empty] | 162.7 | 92.6135 | 93.8135 | 94.9135 | 95.8135 | 96.6067
[5 empty] | 162.8 | 92.614 | 93.814 | 94.914 | 95.814 | 96.607
[5 empty] | 162.9 | 92.6145 | 93.8145 | 94.9145 | 95.8145 | 96.6072
[5 empty] | 163 | 92.615 | 93.815 | 94.915 | 95.815 | 96.6075
[5 empty] | 163.1 | 92.6155 | 93.8155 | 94.9155 | 95.8155 | 96.6077
[5 empty] | 163.2 | 92.616 | 93.816 | 94.916 | 95.816 | 96.608
[5 empty] | 163.3 | 92.6165 | 93.8165 | 94.9165 | 95.8165 | 96.6082
[5 empty] | 163.4 | 92.617 | 93.817 | 94.917 | 95.817 | 96.6085
[5 empty] | 163.5 | 92.6175 | 93.8175 | 94.9175 | 95.8175 | 96.6087
[5 empty] | 163.6 | 92.618 | 93.818 | 94.918 | 95.818 | 96.609
[5 empty] | 163.7 | 92.6185 | 93.8185 | 94.9185 | 95.8185 | 96.6092
[5 empty] | 163.8 | 92.619 | 93.819 | 94.919 | 95.819 | 96.6095
[5 empty] | 163.9 | 92.6195 | 93.8195 | 94.9195 | 95.8195 | 96.6097
[5 empty] | 164 | 92.62 | 93.82 | 94.92 | 95.82 | 96.61
[5 empty] | 164.1 | 92.6205 | 93.8205 | 94.9205 | 95.8205 | 96.6102
[5 empty] | 164.2 | 92.621 | 93.821 | 94.921 | 95.821 | 96.6105
[5 empty] | 164.3 | 92.6215 | 93.8215 | 94.9215 | 95.8215 | 96.6107
[5 empty] | 164.4 | 92.622 | 93.822 | 94.922 | 95.822 | 96.611
[5 empty] | 164.5 | 92.6225 | 93.8225 | 94.9225 | 95.8225 | 96.6112
[5 empty] | 164.6 | 92.623 | 93.823 | 94.923 | 95.823 | 96.6115
[5 empty] | 164.7 | 92.6235 | 93.8235 | 94.9235 | 95.8235 | 96.6117
[5 empty] | 164.8 | 92.624 | 93.824 | 94.924 | 95.824 | 96.612
[5 empty] | 164.9 | 92.6245 | 93.8245 | 94.9245 | 95.8245 | 96.6122
[5 empty] | 165 | 92.625 | 93.825 | 94.925 | 95.825 | 96.6125
[5 empty] | 165.1 | 92.6255 | 93.8255 | 94.9255 | 95.8255 | 96.6127
[5 empty] | 165.2 | 92.626 | 93.826 | 94.926 | 95.826 | 96.613
[5 empty] | 165.3 | 92.6265 | 93.8265 | 94.9265 | 95.8265 | 96.6132
[5 empty] | 165.4 | 92.627 | 93.827 | 94.927 | 95.827 | 96.6135
[5 empty] | 165.5 | 92.6275 | 93.8275 | 94.9275 | 95.8275 | 96.6137
[5 empty] | 165.6 | 92.628 | 93.828 | 94.928 | 95.828 | 96.614
[5 empty] | 165.7 | 92.6285 | 93.8285 | 94.9285 | 95.8285 | 96.6142
[5 empty] | 165.8 | 92.629 | 93.829 | 94.929 | 95.829 | 96.6145
[5 empty] | 165.9 | 92.6295 | 93.8295 | 94.9295 | 95.8295 | 96.6147
[5 empty] | 166 | 92.63 | 93.83 | 94.93 | 95.83 | 96.615
[5 empty] | 166.1 | 92.6305 | 93.8305 | 94.9305 | 95.8305 | 96.6152
[5 empty] | 166.2 | 92.631 | 93.831 | 94.931 | 95.831 | 96.6155
[5 empty] | 166.3 | 92.6315 | 93.8315 | 94.9315 | 95.8315 | 96.6157
[5 empty] | 166.4 | 92.632 | 93.832 | 94.932 | 95.832 | 96.616
[5 empty] | 166.5 | 92.6325 | 93.8325 | 94.9325 | 95.8325 | 96.6162
[5 empty] | 166.6 | 92.633 | 93.833 | 94.933 | 95.833 | 96.6165
[5 empty] | 166.7 | 92.6335 | 93.8335 | 94.9335 | 95.8335 | 96.6167
[5 empty] | 166.8 | 92.634 | 93.834 | 94.934 | 95.834 | 96.617
[5 empty] | 166.9 | 92.6345 | 93.8345 | 94.9345 | 95.8345 | 96.6172
[5 empty] | 167 | 92.635 | 93.835 | 94.935 | 95.835 | 96.6175
[5 empty] | 167.1 | 92.6355 | 93.8355 | 94.9355 | 95.8355 | 96.6177
[5 empty] | 167.2 | 92.636 | 93.836 | 94.936 | 95.836 | 96.618
[5 empty] | 167.3 | 92.6365 | 93.8365 | 94.9365 | 95.8365 | 96.6182
[5 empty] | 167.4 | 92.637 | 93.837 | 94.937 | 95.837 | 96.6185
[5 empty] | 167.5 | 92.6375 | 93.8375 | 94.9375 | 95.8375 | 96.6187
[5 empty] | 167.6 | 92.638 | 93.838 | 94.938 | 95.838 | 96.619
[5 empty] | 167.7 | 92.6385 | 93.8385 | 94.9385 | 95.8385 | 96.6192
[5 empty] | 167.8 | 92.639 | 93.839 | 94.939 | 95.839 | 96.6195
[5 empty] | 167.9 | 92.6395 | 93.8395 | 94.9395 | 95.8395 | 96.6197
[5 empty] | 168 | 92.64 | 93.84 | 94.94 | 95.84 | 96.62
[5 empty] | 168.1 | 92.6405 | 93.8405 | 94.9405 | 95.8405 | 96.6202
[5 empty] | 168.2 | 92.641 | 93.841 | 94.941 | 95.841 | 96.6205
[5 empty] | 168.3 | 92.6415 | 93.8415 | 94.9415 | 95.8415 | 96.6207
[5 empty] | 168.4 | 92.642 | 93.842 | 94.942 | 95.842 | 96.621
[5 empty] | 168.5 | 92.6425 | 93.8425 | 94.9425 | 95.8425 | 96.6212
[5 empty] | 168.6 | 92.643 | 93.843 | 94.943 | 95.843 | 96.6215
[5 empty] | 168.7 | 92.6435 | 93.8435 | 94.9435 | 95.8435 | 96.6217
[5 empty] | 168.8 | 92.644 | 93.844 | 94.944 | 95.844 | 96.622
[5 empty] | 168.9 | 92.6445 | 93.8445 | 94.9445 | 95.8445 | 96.6222
[5 empty] | 169 | 92.645 | 93.845 | 94.945 | 95.845 | 96.6225
[5 empty] | 169.1 | 92.6455 | 93.8455 | 94.9455 | 95.8455 | 96.6227
[5 empty] | 169.2 | 92.646 | 93.846 | 94.946 | 95.846 | 96.623
[5 empty] | 169.3 | 92.6465 | 93.8465 | 94.9465 | 95.8465 | 96.6232
[5 empty] | 169.4 | 92.647 | 93.847 | 94.947 | 95.847 | 96.6235
[5 empty] | 169.5 | 92.6475 | 93.8475 | 94.9475 | 95.8475 | 96.6237
[5 empty] | 169.6 | 92.648 | 93.848 | 94.948 | 95.848 | 96.624
[5 empty] | 169.7 | 92.6485 | 93.8485 | 94.9485 | 95.8485 | 96.6242
[5 empty] | 169.8 | 92.649 | 93.849 | 94.949 | 95.849 | 96.6245
[5 empty] | 169.9 | 92.6495 | 93.8495 | 94.9495 | 95.8495 | 96.6247
[5 empty] | 170 | 92.65 | 93.85 | 94.95 | 95.85 | 96.625
[5 empty] | 170.1 | 92.6505 | 93.8505 | 94.9505 | 95.8505 | 96.6252
[5 empty] | 170.2 | 92.651 | 93.851 | 94.951 | 95.851 | 96.6255
[5 empty] | 170.3 | 92.6515 | 93.8515 | 94.9515 | 95.8515 | 96.6257
[5 empty] | 170.4 | 92.652 | 93.852 | 94.952 | 95.852 | 96.626
[5 empty] | 170.5 | 92.6525 | 93.8525 | 94.9525 | 95.8525 | 96.6262
[5 empty] | 170.6 | 92.653 | 93.853 | 94.953 | 95.853 | 96.6265
[5 empty] | 170.7 | 92.6535 | 93.8535 | 94.9535 | 95.8535 | 96.6267
[5 empty] | 170.8 | 92.654 | 93.854 | 94.954 | 95.854 | 96.627
[5 empty] | 170.9 | 92.6545 | 93.8545 | 94.9545 | 95.8545 | 96.6272
[5 empty] | 171 | 92.655 | 93.855 | 94.955 | 95.855 | 96.6275
[5 empty] | 171.1 | 92.6555 | 93.8555 | 94.9555 | 95.8555 | 96.6277
[5 empty] | 171.2 | 92.656 | 93.856 | 94.956 | 95.856 | 96.628
[5 empty] | 171.3 | 92.6565 | 93.8565 | 94.9565 | 95.8565 | 96.6282
[5 empty] | 171.4 | 92.657 | 93.857 | 94.957 | 95.857 | 96.6285
[5 empty] | 171.5 | 92.6575 | 93.8575 | 94.9575 | 95.8575 | 96.6287
[5 empty] | 171.6 | 92.658 | 93.858 | 94.958 | 95.858 | 96.629
[5 empty] | 171.7 | 92.6585 | 93.8585 | 94.9585 | 95.8585 | 96.6292
[5 empty] | 171.8 | 92.659 | 93.859 | 94.959 | 95.859 | 96.6295
[5 empty] | 171.9 | 92.6595 | 93.8595 | 94.9595 | 95.8595 | 96.6297
[5 empty] | 172 | 92.66 | 93.86 | 94.96 | 95.86 | 96.63
[5 empty] | 172.1 | 92.6605 | 93.8605 | 94.9605 | 95.8605 | 96.6302
[5 empty] | 172.2 | 92.661 | 93.861 | 94.961 | 95.861 | 96.6305
[5 empty] | 172.3 | 92.6615 | 93.8615 | 94.9615 | 95.8615 | 96.6307
[5 empty] | 172.4 | 92.662 | 93.862 | 94.962 | 95.862 | 96.631
[5 empty] | 172.5 | 92.6625 | 93.8625 | 94.9625 | 95.8625 | 96.6312
[5 empty] | 172.6 | 92.663 | 93.863 | 94.963 | 95.863 | 96.6315
[5 empty] | 172.7 | 92.6635 | 93.8635 | 94.9635 | 95.8635 | 96.6317
[5 empty] | 172.8 | 92.664 | 93.864 | 94.964 | 95.864 | 96.632
[5 empty] | 172.9 | 92.6645 | 93.8645 | 94.9645 | 95.8645 | 96.6322
[5 empty] | 173 | 92.665 | 93.865 | 94.965 | 95.865 | 96.6325
[5 empty] | 173.1 | 92.6655 | 93.8655 | 94.9655 | 95.8655 | 96.6327
[5 empty] | 173.2 | 92.666 | 93.866 | 94.966 | 95.866 | 96.633
[5 empty] | 173.3 | 92.6665 | 93.8665 | 94.9665 | 95.8665 | 96.6332
[5 empty] | 173.4 | 92.667 | 93.867 | 94.967 | 95.867 | 96.6335
[5 empty] | 173.5 | 92.6675 | 93.8675 | 94.9675 | 95.8675 | 96.6337
[5 empty] | 173.6 | 92.668 | 93.868 | 94.968 | 95.868 | 96.634
[5 empty] | 173.7 | 92.6685 | 93.8685 | 94.9685 | 95.8685 | 96.6342
[5 empty] | 173.8 | 92.669 | 93.869 | 94.969 | 95.869 | 96.6345
[5 empty] | 173.9 | 92.6695 | 93.8695 | 94.9695 | 95.8695 | 96.6347
[5 empty] | 174 | 92.67 | 93.87 | 94.97 | 95.87 | 96.635
[5 empty] | 174.1 | 92.6705 | 93.8705 | 94.9705 | 95.8705 | 96.6352
[5 empty] | 174.2 | 92.671 | 93.871 | 94.971 | 95.871 | 96.6355
[5 empty] | 174.3 | 92.6715 | 93.8715 | 94.9715 | 95.8715 | 96.6357
[5 empty] | 174.4 | 92.672 | 93.872 | 94.972 | 95.872 | 96.636
[5 empty] | 174.5 | 92.6725 | 93.8725 | 94.9725 | 95.8725 | 96.6362
[5 empty] | 174.6 | 92.673 | 93.873 | 94.973 | 95.873 | 96.6365
[5 empty] | 174.7 | 92.6735 | 93.8735 | 94.9735 | 95.8735 | 96.6367
[5 empty] | 174.8 | 92.674 | 93.874 | 94.974 | 95.874 | 96.637
[5 empty] | 174.9 | 92.6745 | 93.8745 | 94.9745 | 95.8745 | 96.6372
[5 empty] | 175 | 92.675 | 93.875 | 94.975 | 95.875 | 96.6375
[5 empty] | 175.1 | 92.6755 | 93.8755 | 94.9755 | 95.8755 | 96.6377
[5 empty] | 175.2 | 92.676 | 93.876 | 94.976 | 95.876 | 96.638
[5 empty] | 175.3 | 92.6765 | 93.8765 | 94.9765 | 95.8765 | 96.6382
[5 empty] | 175.4 | 92.677 | 93.877 | 94.977 | 95.877 | 96.6385
[5 empty] | 175.5 | 92.6775 | 93.8775 | 94.9775 | 95.8775 | 96.6387
[5 empty] | 175.6 | 92.678 | 93.878 | 94.978 | 95.878 | 96.639
[5 empty] | 175.7 | 92.6785 | 93.8785 | 94.9785 | 95.8785 | 96.6392
[5 empty] | 175.8 | 92.679 | 93.879 | 94.979 | 95.879 | 96.6395
[5 empty] | 175.9 | 92.6795 | 93.8795 | 94.9795 | 95.8795 | 96.6397
[5 empty] | 176 | 92.68 | 93.88 | 94.98 | 95.88 | 96.64
[5 empty] | 176.1 | 92.6805 | 93.8805 | 94.9805 | 95.8805 | 96.6402
[5 empty] | 176.2 | 92.681 | 93.881 | 94.981 | 95.881 | 96.6405
[5 empty] | 176.3 | 92.6815 | 93.8815 | 94.9815 | 95.8815 | 96.6407
[5 empty] | 176.4 | 92.682 | 93.882 | 94.982 | 95.882 | 96.641
[5 empty] | 176.5 | 92.6825 | 93.8825 | 94.9825 | 95.8825 | 96.6412
[5 empty] | 176.6 | 92.683 | 93.883 | 94.983 | 95.883 | 96.6415
[5 empty] | 176.7 | 92.6835 | 93.8835 | 94.9835 | 95.8835 | 96.6417
[5 empty] | 176.8 | 92.684 | 93.884 | 94.984 | 95.884 | 96.642
[5 empty] | 176.9 | 92.6845 | 93.8845 | 94.9845 | 95.8845 | 96.6422
[5 empty] | 177 | 92.685 | 93.885 | 94.985 | 95.885 | 96.6425
[5 empty] | 177.1 | 92.6855 | 93.8855 | 94.9855 | 95.8855 | 96.6427
[5 empty] | 177.2 | 92.686 | 93.886 | 94.986 | 95.886 | 96.643
[5 empty] | 177.3 | 92.6865 | 93.8865 | 94.9865 | 95.8865 | 96.6432
[5 empty] | 177.4 | 92.687 | 93.887 | 94.987 | 95.887 | 96.6435
[5 empty] | 177.5 | 92.6875 | 93.8875 | 94.9875 | 95.8875 | 96.6437
[5 empty] | 177.6 | 92.688 | 93.888 | 94.988 | 95.888 | 96.644
[5 empty] | 177.7 | 92.6885 | 93.8885 | 94.9885 | 95.8885 | 96.6442
[5 empty] | 177.8 | 92.689 | 93.889 | 94.989 | 95.889 | 96.6445
[5 empty] | 177.9 | 92.6895 | 93.8895 | 94.9895 | 95.8895 | 96.6447
[5 empty] | 178 | 92.69 | 93.89 | 94.99 | 95.89 | 96.645
[5 empty] | 178.1 | 92.6905 | 93.8905 | 94.9905 | 95.8905 | 96.6452
[5 empty] | 178.2 | 92.691 | 93.891 | 94.991 | 95.891 | 96.6455
[5 empty] | 178.3 | 92.6915 | 93.8915 | 94.9915 | 95.8915 | 96.6457
[5 empty] | 178.4 | 92.692 | 93.892 | 94.992 | 95.892 | 96.646
[5 empty] | 178.5 | 92.6925 | 93.8925 | 94.9925 | 95.8925 | 96.6462
[5 empty] | 178.6 | 92.693 | 93.893 | 94.993 | 95.893 | 96.6465
[5 empty] | 178.7 | 92.6935 | 93.8935 | 94.9935 | 95.8935 | 96.6467
[5 empty] | 178.8 | 92.694 | 93.894 | 94.994 | 95.894 | 96.647
[5 empty] | 178.9 | 92.6945 | 93.8945 | 94.9945 | 95.8945 | 96.6472
[5 empty] | 179 | 92.695 | 93.895 | 94.995 | 95.895 | 96.6475
[5 empty] | 179.1 | 92.6955 | 93.8955 | 94.9955 | 95.8955 | 96.6477
[5 empty] | 179.2 | 92.696 | 93.896 | 94.996 | 95.896 | 96.648
[5 empty] | 179.3 | 92.6965 | 93.8965 | 94.9965 | 95.8965 | 96.6482
[5 empty] | 179.4 | 92.697 | 93.897 | 94.997 | 95.897 | 96.6485
[5 empty] | 179.5 | 92.6975 | 93.8975 | 94.9975 | 95.8975 | 96.6487
[5 empty] | 179.6 | 92.698 | 93.898 | 94.998 | 95.898 | 96.649
[5 empty] | 179.7 | 92.6985 | 93.8985 | 94.9985 | 95.8985 | 96.6492
[5 empty] | 179.8 | 92.699 | 93.899 | 94.999 | 95.899 | 96.6495
[5 empty] | 179.9 | 92.6995 | 93.8995 | 94.9995 | 95.8995 | 96.6497
[5 empty] | 180 | 92.7 | 93.9 | 95 | 95.9 | 96.65
[5 empty] | 180.1 | 92.7005 | 93.9005 | 95.0005 | 95.9005 | 96.6502
[5 empty] | 180.2 | 92.701 | 93.901 | 95.001 | 95.901 | 96.6505
[5 empty] | 180.3 | 92.7015 | 93.9015 | 95.0015 | 95.9015 | 96.6507
[5 empty] | 180.4 | 92.702 | 93.902 | 95.002 | 95.902 | 96.651
[5 empty] | 180.5 | 92.7025 | 93.9025 | 95.0025 | 95.9025 | 96.6512
[5 empty] | 180.6 | 92.703 | 93.903 | 95.003 | 95.903 | 96.6515
[5 empty] | 180.7 | 92.7035 | 93.9035 | 95.0035 | 95.9035 | 96.6517
[5 empty] | 180.8 | 92.704 | 93.904 | 95.004 | 95.904 | 96.652
[5 empty] | 180.9 | 92.7045 | 93.9045 | 95.0045 | 95.9045 | 96.6522
[5 empty] | 181 | 92.705 | 93.905 | 95.005 | 95.905 | 96.6525
[5 empty] | 181.1 | 92.7055 | 93.9055 | 95.0055 | 95.9055 | 96.6527
[5 empty] | 181.2 | 92.706 | 93.906 | 95.006 | 95.906 | 96.653
[5 empty] | 181.3 | 92.7065 | 93.9065 | 95.0065 | 95.9065 | 96.6532
[5 empty] | 181.4 | 92.707 | 93.907 | 95.007 | 95.907 | 96.6535
[5 empty] | 181.5 | 92.7075 | 93.9075 | 95.0075 | 95.9075 | 96.6537
[5 empty] | 181.6 | 92.708 | 93.908 | 95.008 | 95.908 | 96.654
[5 empty] | 181.7 | 92.7085 | 93.9085 | 95.0085 | 95.9085 | 96.6542
[5 empty] | 181.8 | 92.709 | 93.909 | 95.009 | 95.909 | 96.6545
[5 empty] | 181.9 | 92.7095 | 93.9095 | 95.0095 | 95.9095 | 96.6547
[5 empty] | 182 | 92.71 | 93.91 | 95.01 | 95.91 | 96.655
[5 empty] | 182.1 | 92.7105 | 93.9105 | 95.0105 | 95.9105 | 96.6552
[5 empty] | 182.2 | 92.711 | 93.911 | 95.011 | 95.911 | 96.6555
[5 empty] | 182.3 | 92.7115 | 93.9115 | 95.0115 | 95.9115 | 96.6557
[5 empty] | 182.4 | 92.712 | 93.912 | 95.012 | 95.912 | 96.656
[5 empty] | 182.5 | 92.7125 | 93.9125 | 95.0125 | 95.9125 | 96.6562
[5 empty] | 182.6 | 92.713 | 93.913 | 95.013 | 95.913 | 96.6565
[5 empty] | 182.7 | 92.7135 | 93.9135 | 95.0135 | 95.9135 | 96.6567
[5 empty] | 182.8 | 92.714 | 93.914 | 95.014 | 95.914 | 96.657
[5 empty] | 182.9 | 92.7145 | 93.9145 | 95.0145 | 95.9145 | 96.6572
[5 empty] | 183 | 92.715 | 93.915 | 95.015 | 95.915 | 96.6575
[5 empty] | 183.1 | 92.7155 | 93.9155 | 95.0155 | 95.9155 | 96.6577
[5 empty] | 183.2 | 92.716 | 93.916 | 95.016 | 95.916 | 96.658
[5 empty] | 183.3 | 92.7165 | 93.9165 | 95.0165 | 95.9165 | 96.6582
[5 empty] | 183.4 | 92.717 | 93.917 | 95.017 | 95.917 | 96.6585
[5 empty] | 183.5 | 92.7175 | 93.9175 | 95.0175 | 95.9175 | 96.6587
[5 empty] | 183.6 | 92.718 | 93.918 | 95.018 | 95.918 | 96.659
[5 empty] | 183.7 | 92.7185 | 93.9185 | 95.0185 | 95.9185 | 96.6592
[5 empty] | 183.8 | 92.719 | 93.919 | 95.019 | 95.919 | 96.6595
[5 empty] | 183.9 | 92.7195 | 93.9195 | 95.0195 | 95.9195 | 96.6597
[5 empty] | 184 | 92.72 | 93.92 | 95.02 | 95.92 | 96.66
[5 empty] | 184.1 | 92.7205 | 93.9205 | 95.0205 | 95.9205 | 96.6602
[5 empty] | 184.2 | 92.721 | 93.921 | 95.021 | 95.921 | 96.6605
[5 empty] | 184.3 | 92.7215 | 93.9215 | 95.0215 | 95.9215 | 96.6607
[5 empty] | 184.4 | 92.722 | 93.922 | 95.022 | 95.922 | 96.661
[5 empty] | 184.5 | 92.7225 | 93.9225 | 95.0225 | 95.9225 | 96.6612
[5 empty] | 184.6 | 92.723 | 93.923 | 95.023 | 95.923 | 96.6615
[5 empty] | 184.7 | 92.7235 | 93.9235 | 95.0235 | 95.9235 | 96.6617
[5 empty] | 184.8 | 92.724 | 93.924 | 95.024 | 95.924 | 96.662
[5 empty] | 184.9 | 92.7245 | 93.9245 | 95.0245 | 95.9245 | 96.6622
[5 empty] | 185 | 92.725 | 93.925 | 95.025 | 95.925 | 96.6625
[5 empty] | 185.1 | 92.7255 | 93.9255 | 95.0255 | 95.9255 | 96.6627
[5 empty] | 185.2 | 92.726 | 93.926 | 95.026 | 95.926 | 96.663
[5 empty] | 185.3 | 92.7265 | 93.9265 | 95.0265 | 95.9265 | 96.6632
[5 empty] | 185.4 | 92.727 | 93.927 | 95.027 | 95.927 | 96.6635
[5 empty] | 185.5 | 92.7275 | 93.9275 | 95.0275 | 95.9275 | 96.6637
[5 empty] | 185.6 | 92.728 | 93.928 | 95.028 | 95.928 | 96.664
[5 empty] | 185.7 | 92.7285 | 93.9285 | 95.0285 | 95.9285 | 96.6642
[5 empty] | 185.8 | 92.729 | 93.929 | 95.029 | 95.929 | 96.6645
[5 empty] | 185.9 | 92.7295 | 93.9295 | 95.0295 | 95.9295 | 96.6647
[5 empty] | 186 | 92.73 | 93.93 | 95.03 | 95.93 | 96.665
[5 empty] | 186.1 | 92.7305 | 93.9305 | 95.0305 | 95.9305 | 96.6652
[5 empty] | 186.2 | 92.731 | 93.931 | 95.031 | 95.931 | 96.6655
[5 empty] | 186.3 | 92.7315 | 93.9315 | 95.0315 | 95.9315 | 96.6657
[5 empty] | 186.4 | 92.732 | 93.932 | 95.032 | 95.932 | 96.666
[5 empty] | 186.5 | 92.7325 | 93.9325 | 95.0325 | 95.9325 | 96.6662
[5 empty] | 186.6 | 92.733 | 93.933 | 95.033 | 95.933 | 96.6665
[5 empty] | 186.7 | 92.7335 | 93.9335 | 95.0335 | 95.9335 | 96.6667
[5 empty] | 186.8 | 92.734 | 93.934 | 95.034 | 95.934 | 96.667
[5 empty] | 186.9 | 92.7345 | 93.9345 | 95.0345 | 95.9345 | 96.6672
[5 empty] | 187 | 92.735 | 93.935 | 95.035 | 95.935 | 96.6675
[5 empty] | 187.1 | 92.7355 | 93.9355 | 95.0355 | 95.9355 | 96.6677
[5 empty] | 187.2 | 92.736 | 93.936 | 95.036 | 95.936 | 96.668
[5 empty] | 187.3 | 92.7365 | 93.9365 | 95.0365 | 95.9365 | 96.6682
[5 empty] | 187.4 | 92.737 | 93.937 | 95.037 | 95.937 | 96.6685
[5 empty] | 187.5 | 92.7375 | 93.9375 | 95.0375 | 95.9375 | 96.6687
[5 empty] | 187.6 | 92.738 | 93.938 | 95.038 | 95.938 | 96.669
[5 empty] | 187.7 | 92.7385 | 93.9385 | 95.0385 | 95.9385 | 96.6692
[5 empty] | 187.8 | 92.739 | 93.939 | 95.039 | 95.939 | 96.6695
[5 empty] | 187.9 | 92.7395 | 93.9395 | 95.0395 | 95.9395 | 96.6697
[5 empty] | 188 | 92.74 | 93.94 | 95.04 | 95.94 | 96.67
[5 empty] | 188.1 | 92.7405 | 93.9405 | 95.0405 | 95.9405 | 96.6702
[5 empty] | 188.2 | 92.741 | 93.941 | 95.041 | 95.941 | 96.6705
[5 empty] | 188.3 | 92.7415 | 93.9415 | 95.0415 | 95.9415 | 96.6707
[5 empty] | 188.4 | 92.742 | 93.942 | 95.042 | 95.942 | 96.671
[5 empty] | 188.5 | 92.7425 | 93.9425 | 95.0425 | 95.9425 | 96.6712
[5 empty] | 188.6 | 92.743 | 93.943 | 95.043 | 95.943 | 96.6715
[5 empty] | 188.7 | 92.7435 | 93.9435 | 95.0435 | 95.9435 | 96.6717
[5 empty] | 188.8 | 92.744 | 93.944 | 95.044 | 95.944 | 96.672
[5 empty] | 188.9 | 92.7445 | 93.9445 | 95.0445 | 95.9445 | 96.6722
[5 empty] | 189 | 92.745 | 93.945 | 95.045 | 95.945 | 96.6725
[5 empty] | 189.1 | 92.7455 | 93.9455 | 95.0455 | 95.9455 | 96.6727
[5 empty] | 189.2 | 92.746 | 93.946 | 95.046 | 95.946 | 96.673
[5 empty] | 189.3 | 92.7465 | 93.9465 | 95.0465 | 95.9465 | 96.6732
[5 empty] | 189.4 | 92.747 | 93.947 | 95.047 | 95.947 | 96.6735
[5 empty] | 189.5 | 92.7475 | 93.9475 | 95.0475 | 95.9475 | 96.6737
[5 empty] | 189.6 | 92.748 | 93.948 | 95.048 | 95.948 | 96.674
[5 empty] | 189.7 | 92.7485 | 93.9485 | 95.0485 | 95.9485 | 96.6742
[5 empty] | 189.8 | 92.749 | 93.949 | 95.049 | 95.949 | 96.6745
[5 empty] | 189.9 | 92.7495 | 93.9495 | 95.0495 | 95.9495 | 96.6747
[5 empty] | 190 | 92.75 | 93.95 | 95.05 | 95.95 | 96.675
[5 empty] | 190.1 | 92.7505 | 93.9505 | 95.0505 | 95.9505 | 96.6752
[5 empty] | 190.2 | 92.751 | 93.951 | 95.051 | 95.951 | 96.6755
[5 empty] | 190.3 | 92.7515 | 93.9515 | 95.0515 | 95.9515 | 96.6757
[5 empty] | 190.4 | 92.752 | 93.952 | 95.052 | 95.952 | 96.676
[5 empty] | 190.5 | 92.7525 | 93.9525 | 95.0525 | 95.9525 | 96.6762
[5 empty] | 190.6 | 92.753 | 93.953 | 95.053 | 95.953 | 96.6765
[5 empty] | 190.7 | 92.7535 | 93.9535 | 95.0535 | 95.9535 | 96.6767
[5 empty] | 190.8 | 92.754 | 93.954 | 95.054 | 95.954 | 96.677
[5 empty] | 190.9 | 92.7545 | 93.9545 | 95.0545 | 95.9545 | 96.6772
[5 empty] | 191 | 92.755 | 93.955 | 95.055 | 95.955 | 96.6775
[5 empty] | 191.1 | 92.7555 | 93.9555 | 95.0555 | 95.9555 | 96.6777
[5 empty] | 191.2 | 92.756 | 93.956 | 95.056 | 95.956 | 96.678
[5 empty] | 191.3 | 92.7565 | 93.9565 | 95.0565 | 95.9565 | 96.6782
[5 empty] | 191.4 | 92.757 | 93.957 | 95.057 | 95.957 | 96.6785
[5 empty] | 191.5 | 92.7575 | 93.9575 | 95.0575 | 95.9575 | 96.6787
[5 empty] | 191.6 | 92.758 | 93.958 | 95.058 | 95.958 | 96.679
[5 empty] | 191.7 | 92.7585 | 93.9585 | 95.0585 | 95.9585 | 96.6792
[5 empty] | 191.8 | 92.759 | 93.959 | 95.059 | 95.959 | 96.6795
[5 empty] | 191.9 | 92.7595 | 93.9595 | 95.0595 | 95.9595 | 96.6797
[5 empty] | 192 | 92.76 | 93.96 | 95.06 | 95.96 | 96.68
[5 empty] | 192.1 | 92.7605 | 93.9605 | 95.0605 | 95.9605 | 96.6802
[5 empty] | 192.2 | 92.761 | 93.961 | 95.061 | 95.961 | 96.6805
[5 empty] | 192.3 | 92.7615 | 93.9615 | 95.0615 | 95.9615 | 96.6807
[5 empty] | 192.4 | 92.762 | 93.962 | 95.062 | 95.962 | 96.681
[5 empty] | 192.5 | 92.7625 | 93.9625 | 95.0625 | 95.9625 | 96.6812
[5 empty] | 192.6 | 92.763 | 93.963 | 95.063 | 95.963 | 96.6815
[5 empty] | 192.7 | 92.7635 | 93.9635 | 95.0635 | 95.9635 | 96.6817
[5 empty] | 192.8 | 92.764 | 93.964 | 95.064 | 95.964 | 96.682
[5 empty] | 192.9 | 92.7645 | 93.9645 | 95.0645 | 95.9645 | 96.6822
[5 empty] | 193 | 92.765 | 93.965 | 95.065 | 95.965 | 96.6825
[5 empty] | 193.1 | 92.7655 | 93.9655 | 95.0655 | 95.9655 | 96.6827
[5 empty] | 193.2 | 92.766 | 93.966 | 95.066 | 95.966 | 96.683
[5 empty] | 193.3 | 92.7665 | 93.9665 | 95.0665 | 95.9665 | 96.6832
[5 empty] | 193.4 | 92.767 | 93.967 | 95.067 | 95.967 | 96.6835
[5 empty] | 193.5 | 92.7675 | 93.9675 | 95.0675 | 95.9675 | 96.6837
[5 empty] | 193.6 | 92.768 | 93.968 | 95.068 | 95.968 | 96.684
[5 empty] | 193.7 | 92.7685 | 93.9685 | 95.0685 | 95.9685 | 96.6842
[5 empty] | 193.8 | 92.769 | 93.969 | 95.069 | 95.969 | 96.6845
[5 empty] | 193.9 | 92.7695 | 93.9695 | 95.0695 | 95.9695 | 96.6847
[5 empty] | 194 | 92.77 | 93.97 | 95.07 | 95.97 | 96.685
[5 empty] | 194.1 | 92.7705 | 93.9705 | 95.0705 | 95.9705 | 96.6852
[5 empty] | 194.2 | 92.771 | 93.971 | 95.071 | 95.971 | 96.6855
[5 empty] | 194.3 | 92.7715 | 93.9715 | 95.0715 | 95.9715 | 96.6857
[5 empty] | 194.4 | 92.772 | 93.972 | 95.072 | 95.972 | 96.686
[5 empty] | 194.5 | 92.7725 | 93.9725 | 95.0725 | 95.9725 | 96.6862
[5 empty] | 194.6 | 92.773 | 93.973 | 95.073 | 95.973 | 96.6865
[5 empty] | 194.7 | 92.7735 | 93.9735 | 95.0735 | 95.9735 | 96.6867
[5 empty] | 194.8 | 92.774 | 93.974 | 95.074 | 95.974 | 96.687
[5 empty] | 194.9 | 92.7745 | 93.9745 | 95.0745 | 95.9745 | 96.6872
[5 empty] | 195 | 92.775 | 93.975 | 95.075 | 95.975 | 96.6875
[5 empty] | 195.1 | 92.7755 | 93.9755 | 95.0755 | 95.9755 | 96.6877
[5 empty] | 195.2 | 92.776 | 93.976 | 95.076 | 95.976 | 96.688
[5 empty] | 195.3 | 92.7765 | 93.9765 | 95.0765 | 95.9765 | 96.6882
[5 empty] | 195.4 | 92.777 | 93.977 | 95.077 | 95.977 | 96.6885
[5 empty] | 195.5 | 92.7775 | 93.9775 | 95.0775 | 95.9775 | 96.6887
[5 empty] | 195.6 | 92.778 | 93.978 | 95.078 | 95.978 | 96.689
[5 empty] | 195.7 | 92.7785 | 93.9785 | 95.0785 | 95.9785 | 96.6892
[5 empty] | 195.8 | 92.779 | 93.979 | 95.079 | 95.979 | 96.6895
[5 empty] | 195.9 | 92.7795 | 93.9795 | 95.0795 | 95.9795 | 96.6897
[5 empty] | 196 | 92.78 | 93.98 | 95.08 | 95.98 | 96.69
[5 empty] | 196.1 | 92.7805 | 93.9805 | 95.0805 | 95.9805 | 96.6902
[5 empty] | 196.2 | 92.781 | 93.981 | 95.081 | 95.981 | 96.6905
[5 empty] | 196.3 | 92.7815 | 93.9815 | 95.0815 | 95.9815 | 96.6907
[5 empty] | 196.4 | 92.782 | 93.982 | 95.082 | 95.982 | 96.691
[5 empty] | 196.5 | 92.7825 | 93.9825 | 95.0825 | 95.9825 | 96.6912
[5 empty] | 196.6 | 92.783 | 93.983 | 95.083 | 95.983 | 96.6915
[5 empty] | 196.7 | 92.7835 | 93.9835 | 95.0835 | 95.9835 | 96.6917
[5 empty] | 196.8 | 92.784 | 93.984 | 95.084 | 95.984 | 96.692
[5 empty] | 196.9 | 92.7845 | 93.9845 | 95.0845 | 95.9845 | 96.6922
[5 empty] | 197 | 92.785 | 93.985 | 95.085 | 95.985 | 96.6925
[5 empty] | 197.1 | 92.7855 | 93.9855 | 95.0855 | 95.9855 | 96.6927
[5 empty] | 197.2 | 92.786 | 93.986 | 95.086 | 95.986 | 96.693
[5 empty] | 197.3 | 92.7865 | 93.9865 | 95.0865 | 95.9865 | 96.6932
[5 empty] | 197.4 | 92.787 | 93.987 | 95.087 | 95.987 | 96.6935
[5 empty] | 197.5 | 92.7875 | 93.9875 | 95.0875 | 95.9875 | 96.6937
[5 empty] | 197.6 | 92.788 | 93.988 | 95.088 | 95.988 | 96.694
[5 empty] | 197.7 | 92.7885 | 93.9885 | 95.0885 | 95.9885 | 96.6942
[5 empty] | 197.8 | 92.789 | 93.989 | 95.089 | 95.989 | 96.6945
[5 empty] | 197.9 | 92.7895 | 93.9895 | 95.0895 | 95.9895 | 96.6947
[5 empty] | 198 | 92.79 | 93.99 | 95.09 | 95.99 | 96.695
[5 empty] | 198.1 | 92.7905 | 93.9905 | 95.0905 | 95.9905 | 96.6952
[5 empty] | 198.2 | 92.791 | 93.991 | 95.091 | 95.991 | 96.6955
[5 empty] | 198.3 | 92.7915 | 93.9915 | 95.0915 | 95.9915 | 96.6957
[5 empty] | 198.4 | 92.792 | 93.992 | 95.092 | 95.992 | 96.696
[5 empty] | 198.5 | 92.7925 | 93.9925 | 95.0925 | 95.9925 | 96.6962
[5 empty] | 198.6 | 92.793 | 93.993 | 95.093 | 95.993 | 96.6965
[5 empty] | 198.7 | 92.7935 | 93.9935 | 95.0935 | 95.9935 | 96.6967
[5 empty] | 198.8 | 92.794 | 93.994 | 95.094 | 95.994 | 96.697
[5 empty] | 198.9 | 92.7945 | 93.9945 | 95.0945 | 95.9945 | 96.6972
[5 empty] | 199 | 92.795 | 93.995 | 95.095 | 95.995 | 96.6975
[5 empty] | 199.1 | 92.7955 | 93.9955 | 95.0955 | 95.9955 | 96.6977
[5 empty] | 199.2 | 92.796 | 93.996 | 95.096 | 95.996 | 96.698
[5 empty] | 199.3 | 92.7965 | 93.9965 | 95.0965 | 95.9965 | 96.6982
[5 empty] | 199.4 | 92.797 | 93.997 | 95.097 | 95.997 | 96.6985
[5 empty] | 199.5 | 92.7975 | 93.9975 | 95.0975 | 95.9975 | 96.6987
[5 empty] | 199.6 | 92.798 | 93.998 | 95.098 | 95.998 | 96.699
[5 empty] | 199.7 | 92.7985 | 93.9985 | 95.0985 | 95.9985 | 96.6992
[5 empty] | 199.8 | 92.799 | 93.999 | 95.099 | 95.999 | 96.6995
[5 empty] | 199.9 | 92.7995 | 93.9995 | 95.0995 | 95.9995 | 96.6997
[5 empty] | 200 | 92.8 | 94 | 95.1 | 96 | 96.7

## Dropdowns (hidden)
Dropdowns | [35 empty] | Raumnutzung | Volllast-stunden (h/a) | ProKilowatt-Höchstwert für den spezifischen Elektrizitätsbedarf der Neuanlage (kWh/m2) | Raumnutzung | Affectation | Utilizzazione di spazi
[36 empty] | wählen | 0 | 0 | wählen | choisir | scegliere | DE_Technologie | IT_Technologie | FR_Technologie
[9 empty] | Deutsche Dropdowns | [8 empty] | Französische Dropdowns | [8 empty] | Italienische Dropdowns | [8 empty] | Hotelzimmer | 650 | 3.1 | Hotelzimmer | Chambre d’hôtel | Camera d'albergo | Selection | Selection | Selection | Kälteanlage | Unità refrigerante | Groupe frigorifique
Volumenstrom / Regelstrategie | Effizienzkategorie Motor | Drehzahlregelung | Volumenstrom / Regelstrategie | Regelparameter | Typ des Ventilators | Betriebszeit | Sprache | Technologie | Volumenstrom / Regelstrategie | Effizienzkategorie Motor | Drehzahlregelung | Volumenstrom / Regelstrategie | Regelparameter | Typ des Ventilators | Betriebszeit | Raumnutzungstypen | Technologie | Volumenstrom / Regelstrategie | Effizienzkategorie Motor | Drehzahlregelung | Volumenstrom / Regelstrategie | Regelparameter | Typ des Ventilators | Betriebszeit | Type d’utilisation des locaux | Technologie | Volumenstrom / Regelstrategie | Effizienzkategorie Motor | Drehzahlregelung | Volumenstrom / Regelstrategie | Regelparameter | Typ des Ventilators | Betriebszeit | Raumnutzungstypen | Technologie | Empfang, Lobby | 3750 | 16.1 | Empfang, Lobby | Réception, zone d’accueil | Ricezione, hall | Lüftungsanlage | Sistema di ventilazione | Système de ventilation | Druckluftanlage | Sistema ad aria compressa | Système d'air comprimé
Ungeregelt - fixer Volumenstrom | IE3 | Ja | Ungeregelt - fixer Volumenstrom | keine | Rückwärtsgekrümmt | Betriebszeit eingeben | Deutsch | Lüftungsanlage | Ungeregelt - fixer Volumenstrom | IE3 | Ja | Ungeregelt - fixer Volumenstrom | keine | Rückwärtsgekrümmt | Betriebszeit eingeben | Eigenes Profil | Lüftungsanlage | Non régulé - débit volumétrique constant | IE3 | Oui | Non régulé - débit volumétrique constant | aucun | Courbé vers l’arrière | Saisir le temps de fonctionnement | Profil personnalisé | Système de ventilation | Non regolato - portata in volume fissa | IE3 | Sì | Non regolato - portata in volume fissa | Nessuno | Curvate all’indietro | Immettere il tempo di funzionamento | Proprio profilo | Sistema di ventilazione | Einzel-, Gruppenbüro | 1400 | 7.7 | Einzel-, Gruppenbüro | Bureau individuel, bureau collectif | Ufficio, gruppo di uffici | Innenbeleuchtung | Illuminazione interna | Systèmes d'éclairage | Pumpen | Pompe | Pompes
Zweistufig | IE4 | Nein | Zweistufig | Uhrzeit | Vorwärtsgekrümmt | Eingeben | français | Innenbeleuchtung | Zweistufig | IE4 | Nein | Zweistufig | Uhrzeit | Vorwärtsgekrümmt | Eingeben | Anlage läuft immer auf Volllast | Innenbeleuchtung | Biétage | IE4 | Non | Biétage | Heure | Courbé vers l’avant | Saisir | L’installation fonctionne toujours à pleine charge | Systèmes d'éclairage | Bistadio | IE4 | No | Bistadio | Ora | Curvate in avanti | Immettere | L’impianto funziona sempre a pieno carico | Illuminazione interna | Grossraumbüro | 1950 | 11.1 | Grossraumbüro | Bureau paysagé | Ufficio "open space" | Andere Technologie | Altra tecnologia | Autres technologies | Sonstiges | Altro | Divers
Mehrstufig | IE5 |  | Mehrstufig | Temperatur |  |  | italiano | Kälteanlage | Mehrstufig | IE5 |  | Mehrstufig | Temperatur |  |  | Wohnen MFH | Kälteanlage | Pluriétage | IE5 |  | Pluriétage | Température |  |  | Maison résidentielle collective | Groupe frigorifique | A più stadi | IE5 |  | A più stadi | Temperatura |  |  | Abitativo, condominio | Unità refrigerante | Sitzungszimmer | 750 | 4.2 | Sitzungszimmer | Salle de réunion | Sala riunioni
Stufenlos - variabler Volumenstrom | EC |  | Stufenlos - variabler Volumenstrom | CO2-Gehalt |  |  |  |  | Stufenlos - variabler Volumenstrom | EC |  | Stufenlos - variabler Volumenstrom | CO2-Gehalt |  |  | Wohnen EFH |  | Débit volumétrique librement variable | EC |  | Débit volumétrique librement variable | Taux de CO2 |  |  | Maison résidentielle familiale |  | Continuo - portata in volume variabile | EC |  | Continuo - portata in volume variabile | Contenuto di CO2 |  |  | Abitativo, casa unifamiliare |  | Schalterhalle, Empfang | 1200 | 4.2 | Schalterhalle, Empfang | Hall des guichets, zone clientèle | Area sportelli, clientela
[16 empty] | Hotelzimmer | [8 empty] | Chambre d’hôtel | [8 empty] | Camera d'albergo |  | Schulzimmer | 1300 | 6.9 | Schulzimmer | Salle d’école | Aula scolastica
[16 empty] | Empfang, Lobby | [8 empty] | Réception, zone d’accueil | [8 empty] | Ricezione, hall |  | Lehrerzimmer | 1150 | 3.7 | Lehrerzimmer | Salle des maîtres | Aula insegnanti
| Effizienzkategorie FU | [8 empty] | Effizienzkategorie FU | [5 empty] | Einzel-, Gruppenbüro |  |  | Effizienzkategorie FU | [5 empty] | Bureau individuel, bureau collectif |  |  | Effizienzkategorie FU | [5 empty] | Ufficio, gruppo di uffici |  | Bibliothek | 1350 | 4.1 | Bibliothek | Bibliothèque | Biblioteca
| IE1 | [8 empty] | IE1 | [5 empty] | Grossraumbüro |  |  | IE1 | [5 empty] | Bureau paysagé |  |  | IE1 | [5 empty] | Ufficio "open space" |  | Hörsaal | 1700 | 9.6 | Hörsaal | Auditoire | Sala conferenze
| IE2 | [8 empty] | IE2 | [5 empty] | Sitzungszimmer |  |  | IE2 | [5 empty] | Salle de réunion |  |  | IE2 | [5 empty] | Sala riunioni |  | Schulfachraum | 1300 | 6.9 | Schulfachraum | Locaux spéciaux | Aula tecnica
| EC | [8 empty] | EC | [5 empty] | Schalterhalle, Empfang |  |  | EC | [5 empty] | Hall des guichets, zone clientèle |  |  | EC | [5 empty] | Area sportelli, clientela |  | Lebensmittelverkauf | 4000 | 45.8 | Lebensmittelverkauf | Magasin d’alimentation | Negozio di alimentari
[16 empty] | Schulzimmer | [8 empty] | Salle de classe | [8 empty] | Aula scolastica |  | Fachgeschäft | 4000 | 45.8 | Fachgeschäft | Magasin spécialisé | Negozio specializzato
[16 empty] | Lehrerzimmer | [8 empty] | Salle des maîtres | [8 empty] | Aula insegnanti |  | Verkauf Möbel, Bau, Garten | 4000 | 36.6 | Verkauf Möbel, Bau, Garten | Magasin de meubles, centre de bricolage, de jardinage | Negozio di mobili, negozio fai da te
[16 empty] | Bibliothek | [8 empty] | Bibliothèque | [8 empty] | Biblioteca |  | Restaurant | 2500 | 8.6 | Restaurant | Restaurant | Ristorante
[16 empty] | Hörsaal | [8 empty] | Auditoire | [8 empty] | Sala conferenze |  | Selbstbedienungsrestaurant | 1500 | 3.1 | Selbstbedienungsrestaurant | Restaurant self-service | Ristorante self-service
[16 empty] | Schulfachraum (Spezialraum) | [8 empty] | Locaux spéciaux | [8 empty] | Aula tecnica |  | Küche zu Restaurant | 2450 | 29.1 | Küche zu Restaurant | Cuisine de restaurant | Cucina ristorante
[16 empty] | Lebensmittelverkauf | [8 empty] | Magasin d’alimentation | [8 empty] | Negozio di alimentari |  | Küche zu Selbstbedienungsrestaurant | 1900 | 19.2 | Küche zu Selbstbedienungsrestaurant | Cuisine de restaurant self-service | Cucina self-service
[16 empty] | Fachgeschäft | [8 empty] | Magasin spécialisé | [8 empty] | Negozio specializzato |  | Vorstellungsraum | 3000 | 16 | Vorstellungsraum | Salle de spectacles | Sala di spettacolo
[16 empty] | Verkauf Möbel, Bau, Garten | [8 empty] | Magasin de meubles, centre de bricolage, de jardinage | [8 empty] | Negozio di mobili, negozio fai da te |  | Mehrzweckhalle | 2750 | 12.3 | Mehrzweckhalle | Salle omnisports | Sala multiuso
[16 empty] | Restaurant | [8 empty] | Restaurant | [8 empty] | Ristorante |  | Ausstellungshalle | 2750 | 24.5 | Ausstellungshalle | Halle d’exposition | Sala d'esposizione
[16 empty] | Selbstbedienungsrestaurant | [8 empty] | Restaurant self-service | [8 empty] | Ristorante self-service |  | Bettenzimmer | 1550 | 5.8 | Bettenzimmer | Chambre d’hôpital | Camera d'ospedale
[16 empty] | Küche zu Restaurant | [8 empty] | Cuisine de restaurant | [8 empty] | Cucina ristorante |  | Stationszimmer | 5650 | 47.4 | Stationszimmer | Infirmerie | Locale di servizio ospedaliero
[16 empty] | Küche zu Selbstbedienungsrest. | [8 empty] | Cuisine de restaurant self-service | [8 empty] | Cucina self-service |  | Behandlungsraum | 1650 | 15.6 | Behandlungsraum | Locaux médicaux | Locale di trattamento
[16 empty] | Vorstellungsraum | [8 empty] | Salle de spectacles | [8 empty] | Sala di spettacolo |  | Produktion (grobe Arbeit) | 3950 | 16.1 | Produktion (grobe Arbeit) | Production (travail lourd) | Produzione (lavoro grezzo)
[16 empty] | Mehrzweckhalle | [8 empty] | Salle omnisports | [8 empty] | Sala multiuso |  | Produktion (feine Arbeit) | 1550 | 9.7 | Produktion (feine Arbeit) | Production (travail fin) | Produzione (lavoro raffinato)
[16 empty] | Ausstellungshalle | [8 empty] | Halle d’exposition | [8 empty] | Sala d'esposizione |  | Laborraum | 1200 | 7.3 | Laborraum | Laboratoire | Laboratorio
[16 empty] | Bettenzimmer | [8 empty] | Chambre d’hôpital | [8 empty] | Camera d'ospedale |  | Lagerhalle | 3950 | 16.8 | Lagerhalle | Entrepôt | Deposito
[16 empty] | Stationszimmer | [8 empty] | Infirmerie | [8 empty] | Locale di servizio ospedaliero |  | Turnhalle | 2150 | 13.5 | Turnhalle | Salle de gymnastique | Palestra
[16 empty] | Behandlungsraum | [8 empty] | Locaux médicaux | [8 empty] | Locale di trattamento |  | Fitnessraum | 3150 | 11.7 | Fitnessraum | Salle de fitness | Locale fitness
[16 empty] | Produktion (grobe Arbeit) | [8 empty] | Production (travail lourd) | [8 empty] | Produzione (lavoro grezzo) |  | Schwimmhalle | 2600 | 10.4 | Schwimmhalle | Piscine couverte | Piscina coperta
[16 empty] | Produktion (feine Arbeit) | [8 empty] | Production (travail fin) | [8 empty] | Produzione (lavoro raffinato) |  | Verkehrsfläche | 1650 | 2.9 | Verkehrsfläche | Surface de dégagement | Superficie di circolazione
[16 empty] | Laborraum | [8 empty] | Laboratoire | [8 empty] | Laboratorio |  | Verkehrsfläche 24h (Spitäler) | 3350 | 12.6 | Verkehrsfläche 24h (Spitäler) | Surface de dégagement 24h (hôpitaux) | Superficie di circolazione 24h (ospedali)
[16 empty] | Lagerhalle | [8 empty] | Entrepôt | [8 empty] | Deposito |  | Treppenhaus | 1700 | 6.3 | Treppenhaus | Cage d’escaliers | Vano scala
[16 empty] | Turnhalle | [8 empty] | Salle de gymnastique | [8 empty] | Palestra |  | Nebenraum | 1400 | 1.8 | Nebenraum | Locaux annexes | Locale accessorio
[16 empty] | Fitnessraum | [8 empty] | Salle de fitness | [8 empty] | Locale fitness |  | Küche, Teeküche | 850 | 1.8 | Küche, Teeküche | Cuisine, coin cuisine | Cucina, cucinino
[16 empty] | Schwimmhalle | [8 empty] | Piscine couverte | [8 empty] | Piscina coperta |  | WC, Bad, Dusche | 850 | 2.1 | WC, Bad, Dusche | WC, salle de bain, douche | WC, bagno, doccia
[16 empty] | Verkehrsfläche | [8 empty] | Surface de dégagement | [8 empty] | Superficie di circolazione |  | WC | 800 | 3.3 | WC | WC | WC
[16 empty] | Verkehrsfläche 24 h | [8 empty] | Surface de dégagement 24h (hôpitaux) | [8 empty] | Superficie di circolazione 24h (ospedali) |  | Garderoben, Duschen | 850 | 2.2 | Garderoben, Duschen | Vestiaires, douches | Spogliatoio, doccia
[16 empty] | Treppenhaus | [8 empty] | Cage d’escaliers | [8 empty] | Vano scala |  | Parkhaus | 1600 | 1.2 | Parkhaus | Garage collectif | Autosilo
[16 empty] | Nebenraum | [8 empty] | Locaux annexes | [8 empty] | Locale accessorio |  | Wasch- und Trockenraum | 1100 | 4.3 | Wasch- und Trockenraum | Buanderie, séchoir | Lavanderia, stenditoio
[16 empty] | Küche, Teeküche | [8 empty] | Cuisine, coin cuisine | [8 empty] | Cucina, cucinino |  | Kühlraum | 50 | 0.1 | Kühlraum | Chambre froide | Cella frigorifero
[16 empty] | WC, Bad, Dusche | [8 empty] | WC, salle de bain, douche | [8 empty] | WC, bagno, doccia |  | Serverraum | 50 | 0.1 | Serverraum | Salle des serveurs | Locale server
[16 empty] | WC | [8 empty] | WC | [8 empty] | WC
[16 empty] | Garderobe, Dusche | [8 empty] | Vestiaires, douches | [8 empty] | Spogliatoio, doccia
[16 empty] | Parkhaus | [8 empty] | Garage collectif | [8 empty] | Autosilo
[16 empty] | Wasch- und Trockenraum | [8 empty] | Buanderie, séchoir | [8 empty] | Lavanderia, stenditoio
[16 empty] | Kühlraum | [8 empty] | Chambre froide | [8 empty] | Cella frigorifero
[16 empty] | Serverraum | [8 empty] | Salle des serveurs | [8 empty] | Locale server

## Standardprofile (hidden)
1 | 2 | 3 | 4 | 5 | 6 | 7 | 8 | 9 | 10 | 11 | 12 | 13 | 14
Titel | Leistung | [6 empty] | Zeitanteil | [5 empty] | Volllast | Volllaststunden | Volllaststunden Lüftung Zielwert gemäss SIA | Nutzungstage Personenprofil
Eigenes Profil | Eingeben | Eingeben | Eingeben | Eingeben | Eingeben | Eingeben |  | Eingeben | Eingeben | Eingeben | Eingeben | Eingeben | Eingeben
Anlage läuft immer auf Volllast | 100% | [6 empty] | 100%
Wohnen MFH | 100% | 80% | 60% | 40% | 0% |  |  | 37.5% | 16.67% | 4.167% | 12.5% | 29.17% | 0% | 58.33% | 5110 | 4620 | 365 | 100%
Wohnen EFH | 100% | 80% | 60% | 40% | 0% |  |  | 37.5% | 16.67% | 4.167% | 12.5% | 29.17% | 0% | 58.33% | 5110 | 4620 | 365 | 100% |  | Beispiel
Hotelzimmer | 100% | 80% | 60% | 40% | 20% | 0% |  | 33.33% | 12.5% | 4.167% | 8.333% | 8.333% | 33.33% | 50.83% | 4453 | 3440 | 365 | 100% |  | Einzel-, Gruppenbüro
Empfang, Lobby | 100% | 50% | 10% |  |  |  |  | 20.83% | 50% | 12.5% | 16.67% | 0% | 0% | 47.08% | 4124.5 | 2680 | 365 | 100% |  | Leistung | Zeitanteil
Einzel-, Gruppenbüro | 100% | 80% | 60% | 40% | 20% |  |  | 12.5% | 8.333% | 12.5% | 4.167% | 8.333% | 54.17% | 30% | 2628 | 1630 | 261 | 71.51% |  | 100% | 12.5% | 3 | h
Grossraumbüro | 100% | 80% | 60% | 40% | 20% | 0% |  | 12.5% | 8.333% | 12.5% | 4.167% | 8.333% | 54.17% | 30% | 2628 | 1630 | 261 | 71.51% |  | 80% | 8.333% | 2 | h
Sitzungszimmer | 100% | 60% | 40% |  |  |  |  | 8.333% | 8.333% | 8.333% | 75% | 0% | 0% | 16.67% | 1460 | 930 | 261 | 71.51% |  | 60% | 12.5% | 3 | h
Schalterhalle, Empfang | 100% | 80% | 60% | 40% | 20% |  |  | 12.5% | 8.333% | 12.5% | 4.167% | 8.333% | 54.17% | 30% | 2628 | 1630 | 261 | 71.51% |  | 40% | 4.167% | 1 | h
Schulzimmer | 100% | 80% | 60% | 20% | 40% |  |  | 12.5% | 12.5% | 8.333% | 4.167% | 8.333% | 54.17% | 31.67% | 2774 | 1340 | 261 | 71.51% |  | 20% | 8.333% | 2 | h
Lehrerzimmer | 100% | 50% | [5 empty] | 4.167% | 41.67% | 54.17% | 0% | 0% | 0% | 25% | 2190 | 920 | 261 | 71.51% |  | AUS | 54.17% | 13 | h
Bibliothek | 100% | 50% | [5 empty] | 4.167% | 41.67% | 54.17% | 0% | 0% | 0% | 25% | 2190 | 920 | 261 | 71.51% |  |  |  | 24 | h
Hörsaal | 100% | 80% | 60% | 20% | 40% |  |  | 12.5% | 12.5% | 8.333% | 4.167% | 8.333% | 54.17% | 31.67% | 2774 | 1340 | 261 | 71.51% | Volllaststunden pro Tag |  | 7.2 | h
Schulfachraum (Spezialraum) | 100% | 80% | 60% | 20% | 40% |  |  | 12.5% | 12.5% | 8.333% | 4.167% | 8.333% | 54.17% | 31.67% | 2774 | 1340 | 261 | 71.51% | Volllaststunden pro Jahr |  | 2628 | h
Lebensmittelverkauf | 100% | 60% | 40% | 20% |  |  |  | 4.167% | 20.83% | 25% | 4.167% | 45.83% | 0% | 27.5% | 2409 | 1490 | 313 | 85.75%
Fachgeschäft | 100% | 60% | 40% | 20% |  |  |  | 4.167% | 20.83% | 25% | 4.167% | 45.83% | 0% | 27.5% | 2409 | 1490 | 313 | 85.75%
Verkauf Möbel, Bau, Garten | 100% | 60% | 40% | 20% |  |  |  | 4.167% | 20.83% | 20.83% | 4.167% | 50% | 0% | 25.83% | 2263 | 1400 | 313 | 85.75%
Restaurant | 100% | 60% | 20% | 0% |  |  |  | 8.333% | 12.5% | 29.17% | 50% | 0% | 0% | 21.67% | 1898 | 1550 | 313 | 85.75%
Selbstbedienungsrestaurant | 100% | 40% | 20% |  |  |  |  | 4.167% | 16.67% | 8.333% | 70.83% | 0% | 0% | 12.5% | 1095 | 760 | 313 | 85.75%
Küche zu Restaurant | 100% | 80% | 60% | 40% | 20% |  |  | 16.67% | 8.333% | 8.333% | 16.67% | 4.167% | 45.83% | 35.83% | 3139 | 2160 | 313 | 85.75%
Küche zu Selbstbedienungsrest. | 100% | 80% | 60% | 40% | 20% |  |  | 8.333% | 4.167% | 4.167% | 12.5% | 8.333% | 62.5% | 20.83% | 1825 | 1240 | 313 | 85.75%
Vorstellungsraum | 100% | 20% | 60% |  |  |  |  | 12.5% | 8.333% | 29.17% | 50% | 0% | 0% | 31.67% | 2774 | 1820 | 313 | 85.75%
Mehrzweckhalle | 100% | 20% | 60% |  |  |  |  | 25% | 16.67% | 25% | 33.33% | 0% | 0% | 43.33% | 3796 | 2580 | 313 | 85.75%
Ausstellungshalle | 100% | 20% | 60% |  |  |  |  | 25% | 16.67% | 25% | 33.33% | 0% | 0% | 43.33% | 3796 | 2580 | 313 | 85.75%
Bettenzimmer | 100% | [6 empty] | 100% | 0% | 0% | 0% | 0% | 0% | 100% | 8760 | 7010 | 365 | 100%
Stationszimmer | 100% | 60% | 40% | 20% |  |  |  | 12.5% | 33.33% | 8.333% | 45.83% | 0% | 0% | 45% | 3942 | 2920 | 365 | 100%
Behandlungsraum | 100% | 80% | 60% | 40% | 20% |  |  | 12.5% | 8.333% | 12.5% | 4.167% | 8.333% | 54.17% | 30% | 2628 | 1780 | 313 | 85.75%
Produktion (grobe Arbeit) | 100% | 80% | 50% | 20% |  |  |  | 20.83% | 25% | 25% | 29.17% | 0% | 0% | 59.17% | 5183 | 2740 | 261 | 71.51%
Produktion (feine Arbeit) | 100% | 80% | 60% | 40% | 20% |  |  | 12.5% | 8.333% | 12.5% | 4.167% | 8.333% | 54.17% | 30% | 2628 | 1470 | 261 | 71.51%
Laborraum | 100% | 80% | 60% | 40% | 20% |  |  | 12.5% | 8.333% | 12.5% | 4.167% | 8.333% | 54.17% | 30% | 2628 | 1470 | 261 | 71.51%
Lagerhalle | 100% | 80% | 50% | 20% |  |  |  | 20.83% | 25% | 25% | 29.17% | 0% | 0% | 59.17% | 5183 | 3240 | 261 | 71.51%
Turnhalle | 100% | 80% | 50% | 0% |  |  |  | 16.67% | 29.17% | 16.67% | 37.5% | 0% | 0% | 48.33% | 4234 | 2470 | 261 | 71.51%
Fitnessraum | 100% | 80% | 50% | 0% |  |  |  | 16.67% | 29.17% | 16.67% | 37.5% | 0% | 0% | 48.33% | 4234 | 2800 | 313 | 85.75%
Schwimmhalle | 100% | 80% | 50% | 0% |  |  |  | 16.67% | 29.17% | 16.67% | 37.5% | 0% | 0% | 48.33% | 4234 | 3370 | 313 | 85.75%
Verkehrsfläche | 40% | 20% | [5 empty] | 45.83% | 8.333% | 45.83% | 0% | 0% | 0% | 20% | 1752 | 1100 | 365 | 100%
Verkehrsfläche 24 h | 40% | 20% | [5 empty] | 45.83% | 54.17% | 0% | 0% | 0% | 0% | 29.17% | 2555 | 1770 | 365 | 100%
Treppenhaus | 40% | 20% | [5 empty] | 45.83% | 8.333% | 45.83% | 0% | 0% | 0% | 20% | 1752 | keine angabe | 365 | 100%
Nebenraum | 40% | 20% | [5 empty] | 45.83% | 8.333% | 45.83% | 0% | 0% | 0% | 20% | 1752 | 1100 | 261 | 71.51%
Küche, Teeküche | 100% | 80% | 40% | 20% |  |  |  | 4.167% | 8.333% | 8.333% | 25% | 54.17% | 0% | 19.17% | 1679 | 1030 | 261 | 71.51%
WC, Bad, Dusche | 80% | 60% | 40% | 20% |  |  |  | 16.67% | 8.333% | 12.5% | 8.333% | 54.17% | 0% | 25% | 2190 | 1160 | 261 | 71.51%
WC | 80% | 60% | 40% | 20% |  |  |  | 16.67% | 8.333% | 12.5% | 8.333% | 54.17% | 0% | 25% | 2190 | 1160 | 261 | 71.51%
Garderobe, Dusche | 80% | 60% | 40% | 20% |  |  |  | 16.67% | 8.333% | 12.5% | 8.333% | 54.17% | 0% | 25% | 2190 | 1160 | 313 | 85.75%
Parkhaus | 80% | 60% | 40% | 20% |  |  |  | 16.67% | 8.333% | 12.5% | 8.333% | 54.17% | 0% | 25% | 2190 | 2100 | 365 | 100%
Wasch- und Trockenraum | 80% | 60% | 40% | 20% |  |  |  | 16.67% | 8.333% | 12.5% | 8.333% | 54.17% | 0% | 25% | 2190 | 1490 | 365 | 100%
Kühlraum | Eingeben | Eingeben | Eingeben | Eingeben | Eingeben | Eingeben |  | Eingeben | Eingeben | Eingeben | Eingeben | Eingeben | Eingeben |  |  |  | 261 | 71.51%
Serverraum | 80% | 60% | 40% | 20% |  |  |  | 16.67% | 8.333% | 12.5% | 8.333% | 54.17% | 0% | 25% | 2190 | 2100 | 365 | 100%

## Adresse_hidden (hidden)
Fördermittel Empfänger | [10 empty] | Objektadresse (in dem die Massnahme umgesetzt wurde) |  |  |  |  | Energieberater | [8 empty] | Installateur/Planer pro Objekt | [8 empty] | Geförderte Massnahmen |  | Projektkennzahlen
Firma | Branche | Strasse, Nr. | PLZ | Ort | Website | Vorname | Name | Funktion | Telefonnummer | Email-Adresse | Gleich wie Fördermittelempfänger | Firma / Standort | Strasse, Nr. | PLZ | Ort | Firma | Strasse, Nr. | PLZ | Ort | Website | Vorname | Name | Telefonnummer | Email-Adresse | Firma | Strasse, Nr. | PLZ | Ort | Website | Vorname | Name | Telefonnummer | Email-Adresse | Massnahme | Monitoringkonzept | Strom- Verbrauch Alt [kWh/a] | Strom- Verbrauch Neu [kWh/a] | Anrechenbare Strom- Einsparung [kWh] | Strom- Einsparung pro Jahr [kWh/a] | Anrechenbare Investitions- Kosten [CHF] | Payback ohne Fördermittel ProKilowatt [Jahre] | Alter der zu ersetzenden Anlage [Jahre] (Gewichtet nach Verbrauch der zu ersetzenden Komponenten) | max. Förderanteil ProKilowatt [%] | Max. Förderbeitrag ProKilowatt [CHF] | Förderbeitrag Optivent [CHF] | Anteil Förderbeitrag Corona [CHF]
0 | 0 | 0 | 0 | 0 | 0 | 0 | 0 | 0 | 0 | 0 | Nein | 0 | 0 | 0 | 0 | 0 | 0 | 0 | 0 | 0 | 0 | 0 | 0 | 0 | 0 | 0 | 0 | 0 | 0 | 0 | 0 | 0 | 0 | #REF! | #REF! | 0 | 0 | 0 | 0 | 0 | - |  | 30% | 0 | 0
0 | 0 | 0 | 0 | 0 | 0 | 0 | 0 | 0 | 0 | 0 | Nein | 0 | 0 | 0 | 0 | 0 | 0 | 0 | 0 | 0 | 0 | 0 | 0 | 0 | 0 | 0 | 0 | 0 | 0 | 0 | 0 | 0 | 0 | Prière de décrire ici brièvement ce qui va être remplacé ou rénové. | Prière de décrire ici brièvement comment la consommation avant/après est évaluée. | 0 | 0 | 0 | 0 | 0 | - |  | 30% | 0 | 0
0 | 0 | 0 | 0 | 0 | 0 | 0 | 0 | 0 | 0 | 0 | Nein | 0 | 0 | 0 | 0 | 0 | 0 | 0 | 0 | 0 | 0 | 0 | 0 | 0 | 0 | 0 | 0 | 0 | 0 | 0 | 0 | 0 | 0 | Descrivere qui in breve cosa si sostituisce o modifica. | Inserire qui una breve descrizione del metodo di documentazione del consumo prima/dopo. | 0 | 0 | 0 | 0 | 0 | - |  | 30% | 0 | 0